## dimensionamento
PLANILHA DE CÁLCULO PARA DIMENSIONAMENTO
DE GALERIA DE ÁGUAS PLUVIAIS
[21 empty] | N | 0.015
LOCAL | [7 empty] | MUNICIPIO | : COLOMBO |  |  |  |  | PROJETO | : DRENAGEM | [5 empty] | A= | 0.0066025
TRECHO | [7 empty] | ESTADO | : PARANÁ |  |  |  |  | DATA |  |  |  | 2015-05-30 | FOLHA : 01 / 01
TRECHO |  | COTA DO GREIDE |  | (L) | (S) | ÁREA (ha) |  | tc | TR | i | C | K | Q (m3/s) | D (m) | COTA DO BUEIRO |  | (L) | S (%) | V (m/s) | Q (m3/s)
INÍCIO | FINAL | (montante) | (jusante) | (m) | (m/m) | (trecho) | (acumulada) | (minutos) | (anos) | (mm/min) | (run off) |  | (prevista) | (diâmetro) | (montante) | (jusante) | (m) | (corrigida) | (velocidade) | (calculada) | Q | VEL < 0,8 | VEL > 5 | TC ACUM | TC
RUA FORTALEZA
CL-64 | PV-46 | 913.256 | 910.307 | 27 | 0.10922 | 0.1 | 0.1 | 10 | 5 | 2.2819 | 0.5 | 5 | 0.019016 | 0.4 | 911.061 | 908.604 | 27 | 9.1 | 4.9989 | 0.54447 | OK | OK | OK | 0.74469 | 0.74469
RUA ARACAJU
CL-65 | PV-48 | 915.971 | 914.346 | 23.004 | 0.07064 | 0.16 | 0.16 | 10 | 5 | 2.2819 | 0.5 | 5 | 0.030425 | 0.4 | 914.233 | 912.14 | 23.004 | 9.0984 | 4.9985 | 0.54442 | OK | OK | OK | 0.98857 | 0.98857
RUA JOÃO PESSOA
CL-66 | PV-57 | 922 | 920.51 | 27 | 0.055185 | 0.2 | 0.2 | 10 | 5 | 2.2819 | 0.5 | 5 | 0.038032 | 0.4 | 920.367 | 919.264 | 27 | 4.0852 | 3.3494 | 0.3648 | OK | OK | OK | 1.2047 | 1.2047
RUA UBERABA
CL-45 | PV-01 | 909.21 | 908.204 | 40 | 0.02515 | 0.27 | 0.27 | 10 | 5 | 2.2819 | 0.5 | 5 | 0.051343 | 0.4 | 907.887 | 906.864 | 40 | 2.5575 | 2.6501 | 0.28864 | OK | OK | OK | 1.9527 | 1.9527
PV-46 | CL-47 | 910.307 | 909.728 | 47 | 0.012319 | 0.18 | 0.18 | 10 | 5 | 2.2819 | 0.5 | 5 | 0.034228 | 0.4 | 908.604 | 908.275 | 47 | 0.7 | 1.3865 | 0.15101 | OK | OK | OK | 4.3284 | 2.3757
CL-47 | PQ-30 | 909.728 | 909.313 | 19 | 0.021842 | 0.22 | 0.4 | 10 | 5 | 2.2819 | 0.5 | 5 | 0.076063 | 0.4 | 908.275 | 908.142 | 19 | 0.7 | 1.3865 | 0.15101 | OK | OK | OK | 6.0026 | 1.6741
PV-48 | CL-49 | 914.346 | 910.5 | 43 | 0.089442 | 0.4 | 0.4 | 10 | 5 | 2.2819 | 0.5 | 5 | 0.076063 | 0.4 | 912.14 | 909.326 | 43 | 6.5442 | 4.2392 | 0.46172 | OK | OK | OK | 7.3445 | 1.3419
CL-49 | PQ-30 | 910.5 | 909.313 | 11 | 0.10791 | 0.17 | 0.57 | 10 | 5 | 2.2819 | 0.5 | 5 | 0.10839 | 0.4 | 909.07 | 908.723 | 11 | 3.1545 | 2.9432 | 0.32057 | OK | OK | OK | 8.0777 | 0.7332
CL-50 | CL-51 | 918.867 | 918.655 | 25 | 0.00848 | 0.17 | 0.17 | 10 | 5 | 2.2819 | 0.5 | 5 | 0.032327 | 0.4 | 917.726 | 917.501 | 25 | 0.9 | 1.5721 | 0.17123 | OK | OK | OK | 10.4677 | 2.39
CL-51 | PQ-33 | 918.655 | 918.5 | 8.964 | 0.017291 | 0.12 | 0.29 | 10 | 5 | 2.2819 | 0.5 | 5 | 0.055146 | 0.4 | 917.501 | 917.421 | 8.964 | 0.89246 | 1.5655 | 0.17051 | OK | OK | OK | 11.7864 | 1.3187
CL-52 | CL-53 | 926.692 | 925.828 | 38 | 0.022737 | 0.13 | 0.13 | 10 | 5 | 2.2819 | 0.5 | 5 | 0.024721 | 0.4 | 925.577 | 924.723 | 38 | 2.2474 | 2.4842 | 0.27058 | OK | OK | OK | 13.4025 | 1.6161
CL-53 | CL-54 | 925.828 | 925.159 | 29 | 0.023069 | 0.21 | 0.34 | 10 | 5 | 2.2819 | 0.5 | 5 | 0.064654 | 0.4 | 924.723 | 924.03 | 29 | 2.3897 | 2.5617 | 0.27901 | OK | OK | OK | 15.1603 | 1.7578
PV-54 | CL-55 | 925.159 | 923.346 | 29 | 0.062517 | 0.18 | 0.52 | 10 | 5 | 2.2819 | 0.5 | 5 | 0.098882 | 0.4 | 924.03 | 922.24 | 29 | 6.1724 | 4.117 | 0.44841 | OK | OK | OK | 16.2867 | 1.1264
CL-55 | CL-56 | 923.346 | 921.237 | 30 | 0.0703 | 0.19 | 0.71 | 10 | 5 | 2.2819 | 0.5 | 5 | 0.13501 | 0.4 | 922.24 | 920.041 | 30 | 7.33 | 4.4865 | 0.48866 | OK | OK | OK | 17.3865 | 1.0998
CQ-56 | CL-57 | 921.237 | 920.51 | 16 | 0.045437 | 0.14 | 0.85 | 10 | 5 | 2.2819 | 0.5 | 5 | 0.16163 | 0.4 | 919.51 | 919.238 | 16 | 1.7 | 2.1606 | 0.23533 | OK | OK | OK | 18.4402 | 1.0537
PV-57 | CL-58 | 920.51 | 920.125 | 24 | 0.016042 | 0.03 | 0.88 | 10 | 5 | 2.2819 | 0.5 | 5 | 0.16734 | 0.4 | 919.251 | 918.843 | 24 | 1.7 | 2.1606 | 0.23533 | OK | OK | OK | 19.5319 | 1.0917
CL-58 | CL-59 | 920.125 | 919.645 | 71 | 0.0067606 | 0.3 | 1.18 | 10 | 5 | 2.2819 | 0.5 | 5 | 0.22439 | 0.4 | 918.843 | 917.636 | 71 | 1.7 | 2.1606 | 0.23533 | OK | OK | OK | 23.3551 | 3.8232
CL-59 | PQ-33 | 919.645 | 918.003 | 21 | 0.07819 | 0.29 | 1.47 | 10 | 5 | 2.2819 | 0.5 | 5 | 0.27953 | 0.4 | 917.636 | 917.006 | 21 | 3 | 2.8702 | 0.31262 | OK | OK | OK | 24.4692 | 1.1141
CL-60 | CL-61 | 926.946 | 925.368 | 36 | 0.043833 | 0.1 | 0.1 | 10 | 5 | 2.2819 | 0.5 | 5 | 0.019016 | 0.4 | 925.841 | 924.21 | 36 | 4.5306 | 3.5272 | 0.38417 | OK | OK | OK | 25.6057 | 1.1365
CL-61 | CL-62 | 925.368 | 922.368 | 43 | 0.069767 | 0.15 | 0.25 | 10 | 5 | 2.2819 | 0.5 | 5 | 0.047539 | 0.4 | 924.21 | 921.236 | 43 | 6.9163 | 4.3581 | 0.47467 | OK | OK | OK | 26.71 | 1.1043
CQ-62 | CL-63 | 922.368 | 918.364 | 43 | 0.093116 | 0.29 | 0.54 | 10 | 5 | 2.2819 | 0.5 | 5 | 0.10269 | 0.4 | 920.564 | 917.192 | 43 | 7.8419 | 4.6405 | 0.50543 | OK | OK | OK | 27.909 | 1.199
CQ-63 | PQ-42 | 918.364 | 918.159 | 16 | 0.012813 | 0.29 | 0.83 | 10 | 5 | 2.2819 | 0.5 | 5 | 0.15783 | 0.4 | 916.788 | 916.43 | 16 | 2.2375 | 2.4788 | 0.26998 | OK | OK | OK | 30.0843 | 2.1753
RUA CAIXAS DO SUL
PV-01 | CQ-02 | 908.204 | 906.918 | 14 | 0.091857 | 0.35 | 0.35 | 10 | 5 | 2.2819 | 0.5 | 5 | 0.066555 | 0.4 | 906.733 | 905.823 | 14 | 6.5 | 4.2249 | 0.46016 | OK | OK | OK | 1.0191 | 1.0191
CQ-02 | PV-03 | 906.918 | 900.939 | 28 | 0.21354 | 0.04 | 0.39 | 10 | 5 | 2.2819 | 0.5 | 5 | 0.074162 | 0.4 | 902.395 | 899.847 | 28 | 9.1 | 4.9989 | 0.54447 | OK | OK | OK | 1.4549 | 0.4358
PV-03 | CQ-04 | 900.939 | 900.241 | 21 | 0.033238 | 0.32 | 0.71 | 10 | 5 | 2.2819 | 0.5 | 5 | 0.13501 | 0.4 | 899.465 | 899.109 | 21 | 1.6952 | 2.1576 | 0.235 | OK | OK | OK | 3.0707 | 1.6157
CQ-04 | CQ-05 | 900.241 | 898.383 | 40 | 0.04645 | 0.06 | 0.77 | 10 | 5 | 2.2819 | 0.5 | 5 | 0.14642 | 0.4 | 898.913 | 897.289 | 40 | 4.06 | 3.339 | 0.36368 | OK | OK | OK | 4.0436 | 0.97296
CQ-05 | PV-06 | 898.383 | 897.469 | 40 | 0.02285 | 0.18 | 0.95 | 10 | 5 | 2.2819 | 0.5 | 5 | 0.18065 | 0.4 | 896.96 | 896.204 | 40 | 1.89 | 2.2782 | 0.24813 | OK | OK | OK | 5.8403 | 1.7967
PV-06 | ALA-07 | 897.469 | 896.522 | 18 | 0.052611 | 1.64 | 2.59 | 10 | 5 | 2.2819 | 0.5 | 5 | 0.49251 | 0.6 | 895.814 | 895.454 | 18 | 2 | 3.0709 | 0.75256 | OK | OK | OK | 7.9689 | 2.1287
PV-08 | CQ-09 | 900.26 | 898.321 | 40 | 0.048475 | 1.34 | 1.34 | 10 | 5 | 2.2819 | 0.5 | 5 | 0.25481 | 0.4 | 899.152 | 897.148 | 40 | 5.01 | 3.7092 | 0.40399 | OK | OK | OK | 10.3976 | 2.4287
CQ-09 | PQ-10 | 898.321 | 897.469 | 40 | 0.0213 | 0.11 | 1.45 | 10 | 5 | 2.2819 | 0.5 | 5 | 0.27573 | 0.6 | 896.738 | 895.938 | 40 | 2 | 3.0709 | 0.75256 | OK | OK | OK | 11.9917 | 1.5941
PQ-10 | CQ-11 | 911.141 | 908.527 | 19 | 0.13758 | 2.63 | 2.63 | 10 | 5 | 2.2819 | 0.5 | 5 | 0.50012 | 0.4 | 909.139 | 907.41 | 19 | 9.1 | 4.9989 | 0.54447 | OK | OK | OK | 13.6796 | 1.6879
CQ-11 | CQ-12 | 908.527 | 904.296 | 40 | 0.10577 | 0.05 | 2.68 | 10 | 5 | 2.2819 | 0.5 | 5 | 0.50962 | 0.6 | 905.027 | 902.907 | 40 | 5.3 | 4.9991 | 1.2251 | OK | OK | OK | 14.3424 | 0.6628
CQ-12 | CQ-13 | 904.296 | 901.575 | 40 | 0.068025 | 0.22 | 2.9 | 10 | 5 | 2.2819 | 0.5 | 5 | 0.55146 | 0.6 | 902.343 | 900.223 | 40 | 5.3 | 4.9991 | 1.2251 | OK | OK | OK | 15.5758 | 1.2334
CQ-13 | PV-14 | 901.575 | 900.371 | 40 | 0.0301 | 0.23 | 3.13 | 10 | 5 | 2.2819 | 0.5 | 5 | 0.59519 | 0.6 | 899.781 | 898.82 | 40 | 2.4025 | 3.3658 | 0.82482 | OK | OK | OK | 17.3077 | 1.7319
PV-14 | CL-15 | 900.371 | 899.82 | 11 | 0.050091 | 0.3 | 3.43 | 10 | 5 | 2.2819 | 0.5 | 5 | 0.65224 | 0.6 | 898.82 | 898.556 | 11 | 2.4 | 3.364 | 0.82439 | OK | OK | OK | 18.4895 | 1.1818
CL-15 | ALA-16 | 899.82 | 899.017 | 15 | 0.053533 | 0 | 3.43 | 10 | 5 | 2.2819 | 0.5 | 5 | 0.65224 | 0.6 | 898.556 | 898.196 | 15 | 2.4 | 3.364 | 0.82439 | OK | OK | OK | 18.4895 | 0
CL-17 | CL-10 | 913.201 | 911.141 | 77 | 0.026753 | 0.42 | 0.42 | 10 | 5 | 2.2819 | 0.5 | 5 | 0.079866 | 0.4 | 912.065 | 910.491 | 77 | 2.0442 | 2.3693 | 0.25805 | OK | OK | OK | 20.9689 | 2.4794
CL-19 | CL-20 | 924.705 | 923.243 | 22 | 0.066455 | 0.13 | 0.13 | 10 | 5 | 2.2819 | 0.5 | 5 | 0.024721 | 0.4 | 922.492 | 922.107 | 22 | 1.75 | 2.1922 | 0.23877 | OK | OK | OK | 21.9123 | 0.94338
CL-20 | PV-21 | 923.243 | 923.026 | 24 | 0.0090417 | 0.1 | 0.23 | 10 | 5 | 2.2819 | 0.5 | 5 | 0.043736 | 0.4 | 922.107 | 921.687 | 24 | 1.75 | 2.1922 | 0.23877 | OK | OK | OK | 23.8828 | 1.9705
PV-21 | CL-22 | 923.026 | 922.59 | 16 | 0.02725 | 0.26 | 0.49 | 10 | 5 | 2.2819 | 0.5 | 5 | 0.093177 | 0.4 | 921.687 | 921.407 | 16 | 1.75 | 2.1922 | 0.23877 | OK | OK | OK | 25.4395 | 1.5567
CL-22 | CL-23 | 922.59 | 920.557 | 33 | 0.061606 | 0.04 | 0.53 | 10 | 5 | 2.2819 | 0.5 | 5 | 0.10078 | 0.4 | 921.407 | 919.459 | 33 | 5.903 | 4.0262 | 0.43852 | OK | OK | OK | 26.1799 | 0.74046
CL-23 | CQ-24 | 920.557 | 917.646 | 33 | 0.088212 | 0.17 | 0.7 | 10 | 5 | 2.2819 | 0.5 | 5 | 0.13311 | 0.4 | 919.459 | 916.532 | 33 | 8.8697 | 4.9353 | 0.53753 | OK | OK | OK | 27.17 | 0.99005
CQ-24 | CL-18 | 917.646 | 914.378 | 40 | 0.0817 | 0.17 | 0.87 | 10 | 5 | 2.2819 | 0.5 | 5 | 0.16544 | 0.4 | 915.535 | 913.267 | 40 | 5.67 | 3.9459 | 0.42978 | OK | OK | OK | 28.2309 | 1.0609
CL-25 | PV-26 | 925.481 | 924.938 | 27 | 0.020111 | 0.12 | 0.12 | 10 | 5 | 2.2819 | 0.5 | 5 | 0.022819 | 0.4 | 923.832 | 923.697 | 27 | 0.5 | 1.1718 | 0.12763 | OK | OK | OK | 29.7786 | 1.5477
PV-26 | ALA-27 | 924.938 | 924.915 | 10 | 0.0023 | 0.15 | 0.27 | 10 | 5 | 2.2819 | 0.5 | 5 | 0.051343 | 0.4 | 923.697 | 923.597 | 10 | 1 | 1.6571 | 0.18049 | OK | OK | OK | 33.0083 | 3.2297
CL-28 | CL-29 | 925.083 | 923.768 | 15 | 0.087667 | 0 | 0.27 | 10 | 5 | 2.2819 | 0.5 | 5 | 0.051343 | 0.4 | 923.997 | 922.899 | 15 | 7.32 | 4.4834 | 0.48832 | OK | OK | OK | 33.0083 | 0
TRAVESSA UBERLÂNDIA
PQ-30 | CQ-31 | 909.313 | 905.416 | 28 | 0.13918 | 1.13 | 1.13 | 10 | 5 | 2.2819 | 0.5 | 5 | 0.21488 | 0.4 | 906.857 | 904.309 | 28 | 9.1 | 4.9989 | 0.54447 | OK | OK | OK | 1.4091 | 1.4091
CQ-31 | PV-08 | 905.416 | 900.26 | 28 | 0.18414 | 0.12 | 1.25 | 10 | 5 | 2.2819 | 0.5 | 5 | 0.2377 | 0.4 | 901.7 | 899.152 | 28 | 9.1 | 4.9989 | 0.54447 | OK | OK | OK | 2.0521 | 0.64292
RUA NATAL
CL-32 | PQ-33 | 919 | 918.003 | 23 | 0.043348 | 0.15 | 0.15 | 10 | 5 | 2.2819 | 0.5 | 5 | 0.028524 | 0.4 | 918.987 | 916.894 | 23 | 9.1 | 4.9989 | 0.54447 | OK | OK | OK | 1.1787 | 1.1787
PQ-33 | CQ-34 | 918.003 | 913.161 | 40 | 0.12105 | 1.79 | 1.94 | 10 | 5 | 2.2819 | 0.5 | 5 | 0.36891 | 0.4 | 915.449 | 911.809 | 40 | 9.1 | 4.9989 | 0.54447 | OK | OK | OK | 3.0157 | 1.837
CQ-34 | PQ-10 | 913.161 | 911.141 | 17 | 0.11882 | 0.21 | 2.15 | 10 | 5 | 2.2819 | 0.5 | 5 | 0.40884 | 0.4 | 911.358 | 909.998 | 17 | 8 | 4.6871 | 0.5105 | OK | OK | OK | 3.8358 | 0.82002
RUA RECIFE
CL-39 | PV-21 | 924.965 | 923.026 | 30 | 0.064633 | 0.15 | 0.15 | 10 | 5 | 2.2819 | 0.5 | 5 | 0.028524 | 0.4 | 922.68 | 920.427 | 30 | 7.51 | 4.5413 | 0.49462 | OK | OK | OK | 1.0595 | 1.0595
RUA VITÓRIA
CL-28 | PV-40 | 925.083 | 922.396 | 14 | 0.19193 | 0.1 | 0.1 | 10 | 5 | 2.2819 | 0.5 | 5 | 0.019016 | 0.4 | 922.403 | 921.278 | 14 | 8.0357 | 4.6975 | 0.51164 | OK | OK | OK | 0.52119 | 0.52119
PV-40 | CL-41 | 922.396 | 919.604 | 36 | 0.077556 | 0.05 | 0.15 | 10 | 5 | 2.2819 | 0.5 | 5 | 0.028524 | 0.4 | 921.278 | 918.48 | 36 | 7.7722 | 4.6199 | 0.50318 | OK | OK | OK | 1.2559 | 0.73474
CL-41 | PQ-42 | 919.604 | 918.159 | 14 | 0.10321 | 0.05 | 0.2 | 10 | 5 | 2.2819 | 0.5 | 5 | 0.038032 | 0.4 | 918.296 | 917.022 | 14 | 9.1 | 4.9989 | 0.54447 | OK | OK | OK | 1.7985 | 0.54256
PQ-42 | CQ-43 | 918.159 | 915.784 | 27 | 0.087963 | 0.93 | 1.13 | 10 | 5 | 2.2819 | 0.5 | 5 | 0.21488 | 0.4 | 916.233 | 914.665 | 27 | 5.8074 | 3.9934 | 0.43495 | OK | OK | OK | 3.3839 | 1.5854
CQ-43 | ALA-44 | 915.784 | 915.771 | 15 | 0.00086667 | 0.04 | 1.17 | 10 | 5 | 2.2819 | 0.5 | 5 | 0.22248 | 0.4 | 914.403 | 913.911 | 15 | 3.28 | 3.0012 | 0.32688 | OK | OK | OK | 6.865 | 3.4812
RUA A
CL-18 | CL-35 | 914.378 | 914.2 | 25 | 0.00712 | 1.28 | 1.28 | 10 | 5 | 2.2819 | 0.5 | 5 | 0.2434 | 0.6 | 913.167 | 913.042 | 25 | 0.5 | 1.5355 | 0.37628 | OK | OK | OK | 4.6967 | 4.6967
CL-35 | PV-36 | 914.539 | 914.327 | 22 | 0.0096364 | 0.1 | 1.38 | 10 | 5 | 2.2819 | 0.5 | 5 | 0.26242 | 0.6 | 913.042 | 912.932 | 22 | 0.5 | 1.5355 | 0.37628 | OK | OK | OK | 6.5844 | 1.8878
PV-36 | CL-37 | 914.327 | 914.051 | 29 | 0.0095172 | 0.17 | 1.55 | 10 | 5 | 2.2819 | 0.5 | 5 | 0.29474 | 0.6 | 912.932 | 912.787 | 29 | 0.5 | 1.5355 | 0.37628 | OK | OK | OK | 8.9354 | 2.3509
CL-37 | ALA-38 | 914.051 | 913.237 | 10 | 0.0814 | 0.07 | 1.62 | 10 | 5 | 2.2819 | 0.5 | 5 | 0.30806 | 0.6 | 912.787 | 912.737 | 10 | 0.5 | 1.5355 | 0.37628 | OK | OK | OK | 9.5524 | 0.61703
RUA B
CL-67 | PV-36 | 914.466 | 914.327 | 9 | 0.015444 | 0.06 | 0.06 | 10 | 5 | 2.2819 | 0.5 | 5 | 0.011409 | 0.4 | 913.32 | 913.025 | 9 | 3.2778 | 3.0002 | 0.32677 | OK | OK | OK | 1.1215 | 1.1215

## memoria quantidades
PLANILHA DE CÁLCULO PARA QUANTITATIVO
DE GALERIA DE ÁGUAS PLUVIAIS
BAIRRO | 0 | [8 empty] | MUNICÍPIO |  |  |  | : COLOMBO |  |  |  | PROJETO |  | : DRENAGEM
RUAS: | [9 empty] | ESTADO |  |  |  | : PARANÁ |  |  |  | DATA |  | 2015-05-30
TRECHO À SER |  |  | CÁLCULO DO VOLUME DE ESCAVAÇÃO DAS VALAS | [10 empty] | CAIXA DE CAPTAÇÃO COM BOCA |  | LIGAÇÃO ENTRE CAIXAS |  | OUTROS SERVIÇOS |  |  |  | CÁLCULO DA | volume | ESCORAMENTO
CALCULADO |  |  | PROFUNDIDADE |  |  | DISTÂNCIA | distancia | LARGURA | LASTRO DE | LASTRO DE | VOLUME DE | volume | volume | DE LOBO COM GRELHA DE FERRO |  | DE CAPTAÇÃO COM TUBOS |  | E OBSERVAÇÃO |  |  |  | ESCAVAÇÃO | reaterro | LATERAL DE
(montante) | (jusante) | (diametro) | (montante) | (jusante) | (média) | total | pista |  | BRITA | CONCRETO | ESCAVAÇÃO | reaterro solo | reaterro saibro | OU CONCRETO (ESPECIFICAR) |  | DE D = Ø 0,40 M |  | NATUREZA DO SERVIÇO |  | VOLUME |  | COMPLEMENTAR | saibro | VALAS | [5 empty] | reaterro | 1.51 | 1.51 | [30 empty] | CL | [7 empty] | CQ | [7 empty] | PV/PQ
estaca | estaca | D (m) | (m) | (m) | (m) | (m) | m | (m) | (m3) | (m3) | (m3) | (m3) | (m3) | SIMPLES | DUPLA | SIMPLES | ARMADO | E ESPECIFICAÇÃO |  | QUANT. | UND. | (m3) | m3 | (m2) | [5 empty] | escav. | 3.2 | 3.2 | [17 empty] | 40 | 60 | 80 | 100 | 120 | 150 | 180 | 200 |  | CL | CQ | PV | PQ | 40 | 60 | 80 | 100 | 120 | 150 | 180 | 200 | 40 | 60 | 80 | 100 | 120 | 150 | 180 | 200 | 40 | 60 | 80 | 100 | 120 | 150 | 180 | 200
[34 empty] | 0 | 0 | 0 | 0 | 0 | 0 | 0 | 0 | [17 empty] | 0 | 0 | 0 | 0 | 0 | 0 | 0 | 0 | 0 | 0 | 0 | 0 | 0 | 0 | 0 | 0 | 0 | 0 | 0 | 0 | 0 | 0 | 0 | 0 | 0 | 0 | 0 | 0
RUA FORTALEZA | [30 empty] | CL | PV | ALA | 0 | 0 | 0 | 0 | 0 | 0 | 0 | 0 | 0 | 0 | 0 | 0 | 0 | 0 | 0 | 0 | 0 | 0 | 0 | 0 | 0 | 0 | 0 | 0 | RU | 0 | 0 | 0 | 0 | 0 | 0 | 0 | 0 | 0 | 0 | 0 | 0 | 0 | 0 | 0 | 0 | 0 | 0 | 0 | 0 | 0 | 0 | 0 | 0 | 0 | 0 | 0 | 0
CL-64 | PV-46 | 0.4 | 2.195 | 1.703 | 1.949 | 27 |  | 1.4 | 3.105 | 0 | 76.7772 | 73.3843 | 0 | 2 |  |  | 9 |  |  |  |  | 23.155 | 20.764 |  | 1 | 2 | 1 | CL | 0 | PV | 1 | 0 | 0 | 1 | 0 | 0 | 0 | 0 | 0 | 0 | 0 | 2.195 | 0 | 0 | 0 | 0 | 0 | 0 | 0 | 27 | 0 | 0 | 0 | 0 | 0 | 0 | 0 | CL | 1 | 0 | 0 | 0 | 1 | 0 | 0 | 0 | 0 | 0 | 0 | 0 | 0 | 0 | 0 | 0 | 0 | 0 | 0 | 0 | 0 | 0 | 0 | 0 | 0 | 0 | 0 | 0
[34 empty] | 0 | 0 | 0 | 0 | 0 | 0 | 0 | 0 | 0 | 0 | 0 | 0 | 0 | 0 | 0 | 0 | 0 | 0 | 0 | 0 | 0 | 0 | 0 | 0 |  | 0 | 0 | 0 | 0 | 0 | 0 | 0 | 0 | 0 | 0 | 0 | 0 | 0 | 0 | 0 | 0 | 0 | 0 | 0 | 0 | 0 | 0 | 0 | 0 | 0 | 0 | 0 | 0
RUA ARACAJU | [33 empty] | 0 | 0 | 0 | 0 | 0 | 0 | 0 | 0 | 0 | 0 | 0 | 0 | 0 | 0 | 0 | 0 | 0 | 0 | 0 | 0 | 0 | 0 | 0 | 0 | RU | 0 | 0 | 0 | 0 | 0 | 0 | 0 | 0 | 0 | 0 | 0 | 0 | 0 | 0 | 0 | 0 | 0 | 0 | 0 | 0 | 0 | 0 | 0 | 0 | 0 | 0 | 0 | 0
CL-65 | PV-48 | 0.4 | 1.738 | 2.206 | 1.972 | 23.004 | 11 | 1.4 | 2.6455 | 0 | 66.1549 | 33.0126 | 30.2515 | 2 |  |  | 9 |  |  |  |  | 19.042 | 16.651 |  | 1 | 2 | 1 | CL | 0 | PV | 1 | 0 | 0 | 1 | 0 | 0 | 0 | 0 | 0 | 0 | 0 | 1.738 | 0 | 0 | 0 | 0 | 0 | 0 | 0 | 23.004 | 0 | 0 | 0 | 0 | 0 | 0 | 0 | CL | 1 | 0 | 0 | 0 | 1 | 0 | 0 | 0 | 0 | 0 | 0 | 0 | 0 | 0 | 0 | 0 | 0 | 0 | 0 | 0 | 0 | 0 | 0 | 0 | 0 | 0 | 0 | 0
[34 empty] | 0 | 0 | 0 | 0 | 0 | 0 | 0 | 0 | 0 | 0 | 0 | 0 | 0 | 0 | 0 | 0 | 0 | 0 | 0 | 0 | 0 | 0 | 0 | 0 |  | 0 | 0 | 0 | 0 | 0 | 0 | 0 | 0 | 0 | 0 | 0 | 0 | 0 | 0 | 0 | 0 | 0 | 0 | 0 | 0 | 0 | 0 | 0 | 0 | 0 | 0 | 0 | 0
RUA JOÃO PESSOA | [33 empty] | 0 | 0 | 0 | 0 | 0 | 0 | 0 | 0 | 0 | 0 | 0 | 0 | 0 | 0 | 0 | 0 | 0 | 0 | 0 | 0 | 0 | 0 | 0 | 0 | RU | 0 | 0 | 0 | 0 | 0 | 0 | 0 | 0 | 0 | 0 | 0 | 0 | 0 | 0 | 0 | 0 | 0 | 0 | 0 | 0 | 0 | 0 | 0 | 0 | 0 | 0 | 0 | 0
CL-66 | PV-57 | 0.4 | 1.633 | 1.246 | 1.4395 | 27 | 11 | 1.4 | 3.105 | 0 | 57.5181 | 32.0742 | 22.051 | 2 |  |  | 9 |  |  |  |  | 18.097 | 15.706 |  | 1 | 3 | 1 | CL | 0 | PV | 1 | 0 | 0 | 1 | 0 | 0 | 0 | 0 | 0 | 0 | 0 | 1.633 | 0 | 0 | 0 | 0 | 0 | 0 | 0 | 27 | 0 | 0 | 0 | 0 | 0 | 0 | 0 | CL | 1 | 0 | 0 | 0 | 1 | 0 | 0 | 0 | 0 | 0 | 0 | 0 | 0 | 0 | 0 | 0 | 0 | 0 | 0 | 0 | 0 | 0 | 0 | 0 | 0 | 0 | 0 | 0
[34 empty] | 0 | 0 | 0 | 0 | 0 | 0 | 0 | 0 | 0 | 0 | 0 | 0 | 0 | 0 | 0 | 0 | 0 | 0 | 0 | 0 | 0 | 0 | 0 | 0 |  | 0 | 0 | 0 | 0 | 0 | 0 | 0 | 0 | 0 | 0 | 0 | 0 | 0 | 0 | 0 | 0 | 0 | 0 | 0 | 0 | 0 | 0 | 0 | 0 | 0 | 0 | 0 | 0
RUA UBERABA | [5 empty] | 589.964 |  |  |  |  | 1187.301 | 1033.5377 | 79.6262 | 35 |  |  | 158 |  |  |  |  | 271.652 | 229.7471 | [10 empty] | 0 | 0 | 0 | 0 | 0 | 0 | 0 | 0 | 0 | 0 | 0 | 0 | 0 | 0 | 0 | 0 | 0 | 0 | 0 | 0 | 0 | 0 | 0 | 0 | RU | 0 | 0 | 0 | 0 | 0 | 0 | 0 | 0 | 0 | 0 | 0 | 0 | 0 | 0 | 0 | 0 | 0 | 0 | 0 | 0 | 0 | 0 | 0 | 0 | 0 | 0 | 0 | 0
CL-45 | PV-01 | 0.4 | 1.323 | 1.34 | 1.3315 | 40 |  | 1.4 | 4.6 | 0 | 79.164 | 74.1375 | 0 | 2 |  |  | 10 |  |  |  |  | 16.63 | 14.1134 |  | 1 | 2 | 1 | CL | 1 | PV | 16 | 6 | 0 | 1 | 0 | 0 | 0 | 0 | 0 | 0 | 0 | 1.323 | 0 | 0 | 0 | 0 | 0 | 0 | 0 | 40 | 0 | 0 | 0 | 0 | 0 | 0 | 0 | CL | 1 | 0 | 0 | 0 | 1 | 0 | 0 | 0 | 0 | 0 | 0 | 0 | 0 | 0 | 0 | 0 | 0 | 0 | 0 | 0 | 0 | 0 | 0 | 0 | 0 | 0 | 0 | 0
PV-46 | CL-47 | 0.4 | 1.703 | 1.453 | 1.578 | 47 | 11 | 1.4 | 5.405 | 0 | 109.2374 | 79.1473 | 24.1839 | 2 | [7 empty] | 3.4 | 2.14 |  | 2 | 2 | 1 | PV | 1 | CL |  |  |  | 1 | 0 | 0 | 0 | 0 | 0 | 0 | 0 | 1.703 | 0 | 0 | 0 | 0 | 0 | 0 | 0 | 47 | 0 | 0 | 0 | 0 | 0 | 0 | 0 | PV | 0 | 0 | 1 | 0 | 0 | 0 | 0 | 0 | 0 | 0 | 0 | 0 | 0 | 0 | 0 | 0 | 0 | 0 | 0 | 0 | 1 | 0 | 0 | 0 | 0 | 0 | 0 | 0
CL-47 | PQ-30 | 0.4 | 1.453 | 1.171 | 1.312 | 19 |  | 1.4 | 2.185 | 0 | 37.0842 | 34.6966 | 0 |  |  |  | 10 |  |  |  |  | 14.53 | 13.2734 |  | 2 | 3 | 0 | CL | 1 | PV |  |  |  | 1 | 0 | 0 | 0 | 0 | 0 | 0 | 0 | 1.453 | 0 | 0 | 0 | 0 | 0 | 0 | 0 | 19 | 0 | 0 | 0 | 0 | 0 | 0 | 0 | CL | 1 | 0 | 0 | 0 | 1 | 0 | 0 | 0 | 0 | 0 | 0 | 0 | 0 | 0 | 0 | 0 | 0 | 0 | 0 | 0 | 0 | 0 | 0 | 0 | 0 | 0 | 0 | 0
PV-48 | CL-49 | 0.4 | 2.206 | 1.174 | 1.69 | 43 |  | 1.4 | 4.945 | 0 | 106.683 | 101.2795 | 0 | 2 | [7 empty] | 3.4 | 2.14 |  | 2 | 2 | 1 | PC | 1 | CL |  |  |  | 1 | 0 | 0 | 0 | 0 | 0 | 0 | 0 | 2.206 | 0 | 0 | 0 | 0 | 0 | 0 | 0 | 43 | 0 | 0 | 0 | 0 | 0 | 0 | 0 | PV | 0 | 0 | 1 | 0 | 0 | 0 | 0 | 0 | 0 | 0 | 0 | 0 | 0 | 0 | 0 | 0 | 0 | 0 | 0 | 0 | 1 | 0 | 0 | 0 | 0 | 0 | 0 | 0
CL-49 | PQ-30 | 0.4 | 1.43 | 0.59 | 1.01 | 11 | 11 | 1.4 | 1.265 | 0 | 16.819 | 0 | 15.4367 | 1 | [7 empty] | 1.7 | 1.07 |  | 2 | 3 | 0 | CL | 0 | PV |  |  |  | 1 | 0 | 0 | 0 | 0 | 0 | 0 | 0 | 1.43 | 0 | 0 | 0 | 0 | 0 | 0 | 0 | 11 | 0 | 0 | 0 | 0 | 0 | 0 | 0 | CL | 1 | 0 | 0 | 0 | 1 | 0 | 0 | 0 | 0 | 0 | 0 | 0 | 0 | 0 | 0 | 0 | 0 | 0 | 0 | 0 | 0 | 0 | 0 | 0 | 0 | 0 | 0 | 0
CL-50 | CL-51 | 0.4 | 1.141 | 1.154 | 1.1475 | 25 |  | 1.4 | 2.875 | 0 | 43.0375 | 39.8959 | 0 | 2 |  |  | 10 |  |  |  |  | 14.81 | 12.2934 |  | 1 | 2 | 1 | CL | 1 | CL |  |  |  | 1 | 0 | 0 | 0 | 0 | 0 | 0 | 0 | 1.141 | 0 | 0 | 0 | 0 | 0 | 0 | 0 | 25 | 0 | 0 | 0 | 0 | 0 | 0 | 0 | CL | 1 | 0 | 0 | 0 | 1 | 0 | 0 | 0 | 0 | 0 | 0 | 0 | 0 | 0 | 0 | 0 | 0 | 0 | 0 | 0 | 0 | 0 | 0 | 0 | 0 | 0 | 0 | 0
CL-51 | PQ-33 | 0.4 | 1.154 | 1.079 | 1.1165 | 8.964 |  | 1.4 | 1.0309 | 0 | 15.0425 | 13.916 | 0 | 2 |  |  | 8 |  |  |  |  | 12.632 | 10.3667 |  | 2 | 4 | 0 | CL | 1 | PV |  |  |  | 1 | 0 | 0 | 0 | 0 | 0 | 0 | 0 | 1.154 | 0 | 0 | 0 | 0 | 0 | 0 | 0 | 8.964 | 0 | 0 | 0 | 0 | 0 | 0 | 0 | CL | 1 | 0 | 0 | 0 | 1 | 0 | 0 | 0 | 0 | 0 | 0 | 0 | 0 | 0 | 0 | 0 | 0 | 0 | 0 | 0 | 0 | 0 | 0 | 0 | 0 | 0 | 0 | 0
CL-52 | CL-53 | 0.4 | 1.115 | 1.105 | 1.11 | 38 | 11 | 1.4 | 4.37 | 0 | 63.422 | 41.6701 | 16.9767 | 2 |  |  | 10 |  |  |  |  | 14.55 | 12.0334 |  | 1 | 2 | 1 | CL | 1 | CL |  |  |  | 1 | 0 | 0 | 0 | 0 | 0 | 0 | 0 | 1.115 | 0 | 0 | 0 | 0 | 0 | 0 | 0 | 38 | 0 | 0 | 0 | 0 | 0 | 0 | 0 | CL | 1 | 0 | 0 | 0 | 1 | 0 | 0 | 0 | 0 | 0 | 0 | 0 | 0 | 0 | 0 | 0 | 0 | 0 | 0 | 0 | 0 | 0 | 0 | 0 | 0 | 0 | 0 | 0
CL-53 | CL-54 | 0.4 | 1.105 | 1.129 | 1.117 | 29 |  | 1.4 | 3.335 | 0 | 48.6852 | 45.041 | 0 | 2 |  |  | 10 |  |  |  |  | 14.45 | 11.9334 |  | 2 | 2 | 0 | CL | 1 | CL |  |  |  | 1 | 0 | 0 | 0 | 0 | 0 | 0 | 0 | 1.105 | 0 | 0 | 0 | 0 | 0 | 0 | 0 | 29 | 0 | 0 | 0 | 0 | 0 | 0 | 0 | CL | 1 | 0 | 0 | 0 | 1 | 0 | 0 | 0 | 0 | 0 | 0 | 0 | 0 | 0 | 0 | 0 | 0 | 0 | 0 | 0 | 0 | 0 | 0 | 0 | 0 | 0 | 0 | 0
CL-54 | CL-55 | 0.4 | 1.129 | 1.106 | 1.1175 | 29 |  | 1.4 | 3.335 | 0 | 48.7055 | 45.0613 | 0 | 2 |  |  | 10 |  |  |  |  | 14.69 | 12.1734 |  | 2 | 2 | 0 | CL | 1 | CL |  |  |  | 1 | 0 | 0 | 0 | 0 | 0 | 0 | 0 | 1.129 | 0 | 0 | 0 | 0 | 0 | 0 | 0 | 29 | 0 | 0 | 0 | 0 | 0 | 0 | 0 | PV | 0 | 0 | 1 | 0 | 0 | 0 | 0 | 0 | 0 | 0 | 0 | 0 | 0 | 0 | 0 | 0 | 0 | 0 | 0 | 0 | 1 | 0 | 0 | 0 | 0 | 0 | 0 | 0
CL-55 | CL-56 | 0.4 | 1.106 | 1.196 | 1.151 | 30 |  | 1.4 | 3.45 | 0 | 51.792 | 48.0221 | 0 | 2 |  |  | 10 |  |  |  |  | 14.46 | 11.9434 |  | 2 | 2 | 0 | CL | 1 | CL |  |  |  | 1 | 0 | 0 | 0 | 0 | 0 | 0 | 0 | 1.106 | 0 | 0 | 0 | 0 | 0 | 0 | 0 | 30 | 0 | 0 | 0 | 0 | 0 | 0 | 0 | CL | 1 | 0 | 0 | 0 | 1 | 0 | 0 | 0 | 0 | 0 | 0 | 0 | 0 | 0 | 0 | 0 | 0 | 0 | 0 | 0 | 0 | 0 | 0 | 0 | 0 | 0 | 0 | 0
CL-56 | PV-57 | 0.4 | 1.727 | 1.272 | 1.4995 | 16 |  | 1.4 | 1.84 | 0 | 35.4288 | 33.4182 | 0 | 2 |  |  | 10 |  |  |  |  | 20.67 | 18.1534 |  | 2 | 3 | 0 | CL | 0 | PV |  |  |  | 1 | 0 | 0 | 0 | 0 | 0 | 0 | 0 | 1.727 | 0 | 0 | 0 | 0 | 0 | 0 | 0 | 16 | 0 | 0 | 0 | 0 | 0 | 0 | 0 | CQ | 0 | 1 | 0 | 0 | 0 | 0 | 0 | 0 | 0 | 0 | 0 | 0 | 1 | 0 | 0 | 0 | 0 | 0 | 0 | 0 | 0 | 0 | 0 | 0 | 0 | 0 | 0 | 0
PV-57 | CL-58 | 0.4 | 1.259 | 1.282 | 1.2705 | 24 |  | 1.4 | 2.76 | 0 | 45.4488 | 42.4329 | 0 | 2 |  |  | 10 |  |  |  |  | 15.99 | 13.4734 |  | 3 | 2 | 1 | PV | 1 | CL |  |  |  | 1 | 0 | 0 | 0 | 0 | 0 | 0 | 0 | 1.259 | 0 | 0 | 0 | 0 | 0 | 0 | 0 | 24 | 0 | 0 | 0 | 0 | 0 | 0 | 0 | PV | 0 | 0 | 1 | 0 | 0 | 0 | 0 | 0 | 0 | 0 | 0 | 0 | 0 | 0 | 0 | 0 | 0 | 0 | 0 | 0 | 1 | 0 | 0 | 0 | 0 | 0 | 0 | 0
CL-58 | CL-59 | 0.4 | 1.282 | 2.009 | 1.6455 | 71 |  | 1.4 | 8.165 | 0 | 171.7277 | 162.8056 | 0 | 2 |  |  | 10 |  |  |  |  | 16.22 | 13.7034 |  | 2 | 2 | 0 | CL | 1 | CL |  |  |  | 1 | 0 | 0 | 0 | 0 | 0 | 0 | 0 | 1.282 | 0 | 0 | 0 | 0 | 0 | 0 | 0 | 71 | 0 | 0 | 0 | 0 | 0 | 0 | 0 | CL | 1 | 0 | 0 | 0 | 1 | 0 | 0 | 0 | 0 | 0 | 0 | 0 | 0 | 0 | 0 | 0 | 0 | 0 | 0 | 0 | 0 | 0 | 0 | 0 | 0 | 0 | 0 | 0
CL-59 | PQ-33 | 0.4 | 2.009 | 0.997 | 1.503 | 21 | 11 | 1.4 | 2.415 | 0 | 46.6032 | 20.9354 | 23.0289 | 2 |  |  | 10 |  |  |  |  | 23.49 | 20.9734 |  | 2 | 4 | 0 | CL | 0 | PV |  |  |  | 1 | 0 | 0 | 0 | 0 | 0 | 0 | 0 | 2.009 | 0 | 0 | 0 | 0 | 0 | 0 | 0 | 21 | 0 | 0 | 0 | 0 | 0 | 0 | 0 | CL | 1 | 0 | 0 | 0 | 1 | 0 | 0 | 0 | 0 | 0 | 0 | 0 | 0 | 0 | 0 | 0 | 0 | 0 | 0 | 0 | 0 | 0 | 0 | 0 | 0 | 0 | 0 | 0
CL-60 | CL-61 | 0.4 | 1.105 | 1.158 | 1.1315 | 36 |  | 1.4 | 4.14 | 0 | 61.1676 | 56.6437 | 0 | 2 |  |  | 10 |  |  |  |  | 14.45 | 11.9334 |  | 1 | 2 | 1 | CL | 1 | CL |  |  |  | 1 | 0 | 0 | 0 | 0 | 0 | 0 | 0 | 1.105 | 0 | 0 | 0 | 0 | 0 | 0 | 0 | 36 | 0 | 0 | 0 | 0 | 0 | 0 | 0 | CL | 1 | 0 | 0 | 0 | 1 | 0 | 0 | 0 | 0 | 0 | 0 | 0 | 0 | 0 | 0 | 0 | 0 | 0 | 0 | 0 | 0 | 0 | 0 | 0 | 0 | 0 | 0 | 0
CL-61 | CL-62 | 0.4 | 1.158 | 1.132 | 1.145 | 43 |  | 1.4 | 4.945 | 0 | 73.874 | 68.4705 | 0 | 2 |  |  | 10 |  |  |  |  | 14.98 | 12.4634 |  | 2 | 2 | 0 | CL | 1 | CL |  |  |  | 1 | 0 | 0 | 0 | 0 | 0 | 0 | 0 | 1.158 | 0 | 0 | 0 | 0 | 0 | 0 | 0 | 43 | 0 | 0 | 0 | 0 | 0 | 0 | 0 | CL | 1 | 0 | 0 | 0 | 1 | 0 | 0 | 0 | 0 | 0 | 0 | 0 | 0 | 0 | 0 | 0 | 0 | 0 | 0 | 0 | 0 | 0 | 0 | 0 | 0 | 0 | 0 | 0
CL-62 | CL-63 | 0.4 | 1.804 | 1.172 | 1.488 | 43 |  | 1.4 | 4.945 | 0 | 94.5226 | 89.1191 | 0 | 2 |  |  | 10 |  |  |  |  | 21.44 | 18.9234 |  | 2 | 2 | 0 | CL | 1 | CL |  |  |  | 1 | 0 | 0 | 0 | 0 | 0 | 0 | 0 | 1.804 | 0 | 0 | 0 | 0 | 0 | 0 | 0 | 43 | 0 | 0 | 0 | 0 | 0 | 0 | 0 | CQ | 0 | 1 | 0 | 0 | 0 | 0 | 0 | 0 | 0 | 0 | 0 | 0 | 1 | 0 | 0 | 0 | 0 | 0 | 0 | 0 | 0 | 0 | 0 | 0 | 0 | 0 | 0 | 0
CL-63 | PQ-42 | 0.4 | 1.576 | 1.729 | 1.6525 | 16 |  | 1.4 | 1.84 | 0 | 38.856 | 36.8454 | 0 | 2 |  |  | 10 |  |  |  |  | 19.16 | 16.6434 |  | 2 | 3 | 0 | CL | 1 | PV |  |  |  | 1 | 0 | 0 | 0 | 0 | 0 | 0 | 0 | 1.576 | 0 | 0 | 0 | 0 | 0 | 0 | 0 | 16 | 0 | 0 | 0 | 0 | 0 | 0 | 0 | CQ | 0 | 1 | 0 | 0 | 0 | 0 | 0 | 0 | 0 | 0 | 0 | 0 | 1 | 0 | 0 | 0 | 0 | 0 | 0 | 0 | 0 | 0 | 0 | 0 | 0 | 0 | 0 | 0
[34 empty] | 0 | 0 | 0 | 0 | 0 | 0 | 0 | 0 | 0 | 0 | 0 | 0 | 0 | 0 | 0 | 0 | 0 | 0 | 0 | 0 | 0 | 0 | 0 | 0 |  | 0 | 0 | 0 | 0 | 0 | 0 | 0 | 0 | 0 | 0 | 0 | 0 | 0 | 0 | 0 | 0 | 0 | 0 | 0 | 0 | 0 | 0 | 0 | 0 | 0 | 0 | 0 | 0
RUA GOIÂNIA | [5 empty] | 42 |  |  |  |  | 140.0308 | 134.7529 | 0 | 2 |  |  | 9 |  |  |  |  | 44.107 | 41.716 | [10 empty] | 0 | 0 | 0 | 0 | 0 | 0 | 0 | 0 | 0 | 0 | 0 | 0 | 0 | 0 | 0 | 0 | 0 | 0 | 0 | 0 | 0 | 0 | 0 | 0 | RU | 0 | 0 | 0 | 0 | 0 | 0 | 0 | 0 | 0 | 0 | 0 | 0 | 0 | 0 | 0 | 0 | 0 | 0 | 0 | 0 | 0 | 0 | 0 | 0 | 0 | 0 | 0 | 0
PV-01 | CQ-02 | 0.4 | 1.471 | 1.095 | 1.283 | 14 |  | 1.4 | 1.61 | 0 | 26.7568 | 24.9975 | 0 | [8 empty] | 0 |  |  | 2 | 2 | 0 | PV | 1 | CL | 1 | 1 | 0 | 1 | 0 | 0 | 0 | 0 | 0 | 0 | 0 | 1.471 | 0 | 0 | 0 | 0 | 0 | 0 | 0 | 14 | 0 | 0 | 0 | 0 | 0 | 0 | 0 | PV | 0 | 0 | 1 | 0 | 0 | 0 | 0 | 0 | 0 | 0 | 0 | 0 | 0 | 0 | 0 | 0 | 0 | 0 | 0 | 0 | 1 | 0 | 0 | 0 | 0 | 0 | 0 | 0
CQ-02 | PV-03 | 0.4 | 4.523 | 1.092 | 2.8075 | 28 |  | 1.4 | 3.22 | 0 | 113.274 | 109.7554 | 0 | 2 |  |  | 9 |  |  |  |  | 44.107 | 41.716 |  | 2 | 2 | 0 | CL | 1 | PV |  |  |  | 1 | 0 | 0 | 0 | 0 | 0 | 0 | 0 | 4.523 | 0 | 0 | 0 | 0 | 0 | 0 | 0 | 28 | 0 | 0 | 0 | 0 | 0 | 0 | 0 | CQ | 0 | 1 | 0 | 0 | 0 | 0 | 0 | 0 | 0 | 0 | 0 | 0 | 1 | 0 | 0 | 0 | 0 | 0 | 0 | 0 | 0 | 0 | 0 | 0 | 0 | 0 | 0 | 0
RUA CAXIAS DO SUL | [5 empty] | 661 |  |  |  |  | 1427.4253 | 1151.7207 | 160.5966 | 38 |  |  | 170 |  |  |  |  | 337.07 | 291.7672
PV-03 | CQ-04 | 0.4 | 1.474 | 1.132 | 1.303 | 21 |  | 1.4 | 2.415 | 0 | 40.7232 | 38.0843 | 0 | 2 |  |  | 10 |  |  |  |  | 18.14 | 15.6234 |  | 2 | 2 | 0 | PV | 1 | CL | 18 | 6 | 3 | 1 | 0 | 0 | 0 | 0 | 0 | 0 | 0 | 1.474 | 0 | 0 | 0 | 0 | 0 | 0 | 0 | 21 | 0 | 0 | 0 | 0 | 0 | 0 | 0 | PV | 0 | 0 | 1 | 0 | 0 | 0 | 0 | 0 | 0 | 0 | 0 | 0 | 0 | 0 | 0 | 0 | 0 | 0 | 0 | 0 | 1 | 0 | 0 | 0 | 0 | 0 | 0 | 0
CQ-04 | CQ-05 | 0.4 | 1.328 | 1.094 | 1.211 | 40 |  | 1.4 | 4.6 | 0 | 72.416 | 67.3895 | 0 | 2 |  |  | 10 |  |  |  |  | 16.68 | 14.1634 |  | 2 | 2 | 0 | CL | 1 | CL |  |  |  | 1 | 0 | 0 | 0 | 0 | 0 | 0 | 0 | 1.328 | 0 | 0 | 0 | 0 | 0 | 0 | 0 | 40 | 0 | 0 | 0 | 0 | 0 | 0 | 0 | CQ | 0 | 1 | 0 | 0 | 0 | 0 | 0 | 0 | 0 | 0 | 0 | 0 | 1 | 0 | 0 | 0 | 0 | 0 | 0 | 0 | 0 | 0 | 0 | 0 | 0 | 0 | 0 | 0
CQ-05 | PV-06 | 0.4 | 1.423 | 1.265 | 1.344 | 40 |  | 1.4 | 4.6 | 0 | 79.864 | 74.8375 | 0 | 2 |  |  | 10 |  |  |  |  | 17.63 | 15.1134 |  | 2 | 2 | 0 | CL | 1 | PV |  |  |  | 1 | 0 | 0 | 0 | 0 | 0 | 0 | 0 | 1.423 | 0 | 0 | 0 | 0 | 0 | 0 | 0 | 40 | 0 | 0 | 0 | 0 | 0 | 0 | 0 | CQ | 0 | 1 | 0 | 0 | 0 | 0 | 0 | 0 | 0 | 0 | 0 | 0 | 1 | 0 | 0 | 0 | 0 | 0 | 0 | 0 | 0 | 0 | 0 | 0 | 0 | 0 | 0 | 0
PV-06 | ALA-07 | 0.6 | 1.655 | 1.068 | 1.3615 | 18 |  | 1.6 | 2.25 | 0 | 41.4612 | 36.3718 | 0 | 2 | [7 empty] | 3.4 | 2.14 |  | 2 | 1 | 0 | PV | 1 | ALA |  |  |  | 0 | 1 | 0 | 0 | 0 | 0 | 0 | 0 | 0 | 1.655 | 0 | 0 | 0 | 0 | 0 | 0 | 0 | 18 | 0 | 0 | 0 | 0 | 0 | 0 | PV | 0 | 0 | 1 | 0 | 0 | 0 | 0 | 0 | 0 | 0 | 0 | 0 | 0 | 0 | 0 | 0 | 0 | 0 | 0 | 0 | 0 | 1 | 0 | 0 | 0 | 0 | 0 | 0
PV-08 | CQ-09 | 0.4 | 1.108 | 1.173 | 1.1405 | 40 |  | 1.4 | 4.6 | 0 | 68.468 | 63.4415 | 0 | [8 empty] | 0 | 0 |  | 2 | 2 | 1 | PV | 1 | CL |  |  |  | 1 | 0 | 0 | 0 | 0 | 0 | 0 | 0 | 1.108 | 0 | 0 | 0 | 0 | 0 | 0 | 0 | 40 | 0 | 0 | 0 | 0 | 0 | 0 | 0 | PV | 0 | 0 | 1 | 0 | 0 | 0 | 0 | 0 | 0 | 0 | 0 | 0 | 0 | 0 | 0 | 0 | 0 | 0 | 0 | 0 | 1 | 0 | 0 | 0 | 0 | 0 | 0 | 0
CQ-09 | PQ-10 | 0.6 | 1.583 | 1.531 | 1.557 | 40 |  | 1.6 | 5 | 0 | 104.648 | 93.3383 | 0 | 2 |  |  | 10 |  |  |  |  | 19.23 | 16.7134 |  | 2 | 3 | 0 | CL | 1 | PV |  |  |  | 0 | 1 | 0 | 0 | 0 | 0 | 0 | 0 | 0 | 1.583 | 0 | 0 | 0 | 0 | 0 | 0 | 0 | 40 | 0 | 0 | 0 | 0 | 0 | 0 | CQ | 0 | 1 | 0 | 0 | 0 | 0 | 0 | 0 | 0 | 0 | 0 | 0 | 0 | 1 | 0 | 0 | 0 | 0 | 0 | 0 | 0 | 0 | 0 | 0 | 0 | 0 | 0 | 0
PQ-10 | CQ-11 | 0.4 | 2.002 | 1.117 | 1.5595 | 19 |  | 1.4 | 2.185 | 0 | 43.6677 | 41.2801 | 0 | [8 empty] | 0 | 0 |  | 3 | 2 | 0 | PV | 1 | CL |  |  |  | 1 | 0 | 0 | 0 | 0 | 0 | 0 | 0 | 2.002 | 0 | 0 | 0 | 0 | 0 | 0 | 0 | 19 | 0 | 0 | 0 | 0 | 0 | 0 | 0 | PQ | 0 | 0 | 0 | 1 | 0 | 0 | 0 | 0 | 0 | 0 | 0 | 0 | 0 | 0 | 0 | 0 | 0 | 0 | 0 | 0 | 1 | 0 | 0 | 0 | 0 | 0 | 0 | 0
CQ-11 | CQ-12 | 0.6 | 3.5 | 1.389 | 2.4445 | 40 |  | 1.6 | 5 | 0 | 161.448 | 150.1383 | 0 | 2 |  |  | 10 |  |  |  |  | 38.4 | 35.8834 |  | 2 | 2 | 0 | CL | 1 | CL |  |  |  | 0 | 1 | 0 | 0 | 0 | 0 | 0 | 0 | 0 | 3.5 | 0 | 0 | 0 | 0 | 0 | 0 | 0 | 40 | 0 | 0 | 0 | 0 | 0 | 0 | CQ | 0 | 1 | 0 | 0 | 0 | 0 | 0 | 0 | 0 | 0 | 0 | 0 | 0 | 1 | 0 | 0 | 0 | 0 | 0 | 0 | 0 | 0 | 0 | 0 | 0 | 0 | 0 | 0
CQ-12 | CQ-13 | 0.6 | 1.953 | 1.352 | 1.6525 | 40 |  | 1.6 | 5 | 0 | 110.76 | 99.4503 | 0 | 2 |  |  | 10 |  |  |  |  | 22.93 | 20.4134 |  | 2 | 2 | 0 | CL | 1 | CL |  |  |  | 0 | 1 | 0 | 0 | 0 | 0 | 0 | 0 | 0 | 1.953 | 0 | 0 | 0 | 0 | 0 | 0 | 0 | 40 | 0 | 0 | 0 | 0 | 0 | 0 | CQ | 0 | 1 | 0 | 0 | 0 | 0 | 0 | 0 | 0 | 0 | 0 | 0 | 0 | 1 | 0 | 0 | 0 | 0 | 0 | 0 | 0 | 0 | 0 | 0 | 0 | 0 | 0 | 0
CQ-13 | PV-14 | 0.6 | 1.794 | 1.551 | 1.6725 | 40 |  | 1.6 | 5 | 0 | 112.04 | 100.7303 | 0 | 2 |  |  | 10 |  |  |  |  | 21.34 | 18.8234 |  | 2 | 2 | 0 | CL | 1 | PV |  |  |  | 0 | 1 | 0 | 0 | 0 | 0 | 0 | 0 | 0 | 1.794 | 0 | 0 | 0 | 0 | 0 | 0 | 0 | 40 | 0 | 0 | 0 | 0 | 0 | 0 | CQ | 0 | 1 | 0 | 0 | 0 | 0 | 0 | 0 | 0 | 0 | 0 | 0 | 0 | 1 | 0 | 0 | 0 | 0 | 0 | 0 | 0 | 0 | 0 | 0 | 0 | 0 | 0 | 0
PV-14 | CL-15 | 0.6 | 1.551 | 1.264 | 1.4075 | 11 |  | 1.6 | 1.375 | 0 | 26.147 | 23.0368 | 0 | 2 | [7 empty] | 3.4 | 2.14 |  | 2 | 2 | 0 | PV | 1 | CL |  |  |  | 0 | 1 | 0 | 0 | 0 | 0 | 0 | 0 | 0 | 1.551 | 0 | 0 | 0 | 0 | 0 | 0 | 0 | 11 | 0 | 0 | 0 | 0 | 0 | 0 | PV | 0 | 0 | 1 | 0 | 0 | 0 | 0 | 0 | 0 | 0 | 0 | 0 | 0 | 0 | 0 | 0 | 0 | 0 | 0 | 0 | 0 | 1 | 0 | 0 | 0 | 0 | 0 | 0
CL-15 | ALA-16 | 0.6 | 1.264 | 0.821 | 1.0425 | 15 | 15 | 1.6 | 1.875 | 0 | 26.895 | 0 | 22.6538 | [8 empty] | 0 | 0 |  | 2 | 1 | 0 | CL | 1 | ALA |  |  |  | 0 | 1 | 0 | 0 | 0 | 0 | 0 | 0 | 0 | 1.264 | 0 | 0 | 0 | 0 | 0 | 0 | 0 | 15 | 0 | 0 | 0 | 0 | 0 | 0 | CL | 1 | 0 | 0 | 0 | 0 | 1 | 0 | 0 | 0 | 0 | 0 | 0 | 0 | 0 | 0 | 0 | 0 | 0 | 0 | 0 | 0 | 0 | 0 | 0 | 0 | 0 | 0 | 0
CL-17 | CL-10 | 0.4 | 1.136 | 0.65 | 0.893 | 77 | 77 | 1.4 | 8.855 | 0 | 105.1204 | 0 | 95.4443 | 2 |  |  | 10 |  |  |  |  | 14.76 | 12.2434 |  | 1 | 1 | 1 | CL | 1 | CL |  |  |  | 1 | 0 | 0 | 0 | 0 | 0 | 0 | 0 | 1.136 | 0 | 0 | 0 | 0 | 0 | 0 | 0 | 77 | 0 | 0 | 0 | 0 | 0 | 0 | 0 | CL | 1 | 0 | 0 | 0 | 1 | 0 | 0 | 0 | 0 | 0 | 0 | 0 | 0 | 0 | 0 | 0 | 0 | 0 | 0 | 0 | 0 | 0 | 0 | 0 | 0 | 0 | 0 | 0
CL-19 | CL-20 | 0.4 | 2.213 | 1.136 | 1.6745 | 22 |  | 1.4 | 2.53 | 0 | 54.1046 | 51.34 | 0 | 2 |  |  | 10 |  |  |  |  | 25.53 | 23.0134 |  | 1 | 2 | 1 | CL | 1 | CL |  |  |  | 1 | 0 | 0 | 0 | 0 | 0 | 0 | 0 | 2.213 | 0 | 0 | 0 | 0 | 0 | 0 | 0 | 22 | 0 | 0 | 0 | 0 | 0 | 0 | 0 | CL | 1 | 0 | 0 | 0 | 1 | 0 | 0 | 0 | 0 | 0 | 0 | 0 | 0 | 0 | 0 | 0 | 0 | 0 | 0 | 0 | 0 | 0 | 0 | 0 | 0 | 0 | 0 | 0
CL-20 | PV-21 | 0.4 | 1.136 | 1.339 | 1.2375 | 24 |  | 1.4 | 2.76 | 0 | 44.34 | 41.3241 | 0 | 2 |  |  | 10 |  |  |  |  | 14.76 | 12.2434 |  | 2 | 3 | 0 | CL | 1 | PV |  |  |  | 1 | 0 | 0 | 0 | 0 | 0 | 0 | 0 | 1.136 | 0 | 0 | 0 | 0 | 0 | 0 | 0 | 24 | 0 | 0 | 0 | 0 | 0 | 0 | 0 | CL | 1 | 0 | 0 | 0 | 1 | 0 | 0 | 0 | 0 | 0 | 0 | 0 | 0 | 0 | 0 | 0 | 0 | 0 | 0 | 0 | 0 | 0 | 0 | 0 | 0 | 0 | 0 | 0
PV-21 | CL-22 | 0.4 | 1.339 | 1.183 | 1.261 | 16 |  | 1.4 | 1.84 | 0 | 30.0864 | 28.0758 | 0 | 2 |  |  | 10 |  |  |  |  | 16.79 | 14.2734 |  | 3 | 2 | 0 | PV | 1 | CL |  |  |  | 1 | 0 | 0 | 0 | 0 | 0 | 0 | 0 | 1.339 | 0 | 0 | 0 | 0 | 0 | 0 | 0 | 16 | 0 | 0 | 0 | 0 | 0 | 0 | 0 | PV | 0 | 0 | 1 | 0 | 0 | 0 | 0 | 0 | 0 | 0 | 0 | 0 | 0 | 0 | 0 | 0 | 0 | 0 | 0 | 0 | 1 | 0 | 0 | 0 | 0 | 0 | 0 | 0
CL-22 | CL-23 | 0.4 | 1.183 | 1.098 | 1.1405 | 33 |  | 1.4 | 3.795 | 0 | 56.4861 | 52.3392 | 0 | 2 |  |  | 10 |  |  |  |  | 15.23 | 12.7134 |  | 2 | 2 | 0 | CL | 1 | CL |  |  |  | 1 | 0 | 0 | 0 | 0 | 0 | 0 | 0 | 1.183 | 0 | 0 | 0 | 0 | 0 | 0 | 0 | 33 | 0 | 0 | 0 | 0 | 0 | 0 | 0 | CL | 1 | 0 | 0 | 0 | 1 | 0 | 0 | 0 | 0 | 0 | 0 | 0 | 0 | 0 | 0 | 0 | 0 | 0 | 0 | 0 | 0 | 0 | 0 | 0 | 0 | 0 | 0 | 0
CL-23 | CQ-24 | 0.4 | 1.098 | 1.114 | 1.106 | 33 |  | 1.4 | 3.795 | 0 | 54.8922 | 50.7453 | 0 | 2 |  |  | 10 |  |  |  |  | 14.38 | 11.8634 |  | 2 | 2 | 0 | CL | 1 | CL |  |  |  | 1 | 0 | 0 | 0 | 0 | 0 | 0 | 0 | 1.098 | 0 | 0 | 0 | 0 | 0 | 0 | 0 | 33 | 0 | 0 | 0 | 0 | 0 | 0 | 0 | CL | 1 | 0 | 0 | 0 | 1 | 0 | 0 | 0 | 0 | 0 | 0 | 0 | 0 | 0 | 0 | 0 | 0 | 0 | 0 | 0 | 0 | 0 | 0 | 0 | 0 | 0 | 0 | 0
CQ-24 | CL-18 | 0.4 | 2.111 | 1.111 | 1.611 | 40 | 11 | 1.4 | 4.6 | 0 | 94.816 | 65.0974 | 24.6921 | 2 |  |  | 10 |  |  |  |  | 24.51 | 21.9934 |  | 2 | 2 | 0 | CL | 1 | CL |  |  |  | 1 | 0 | 0 | 0 | 0 | 0 | 0 | 0 | 2.111 | 0 | 0 | 0 | 0 | 0 | 0 | 0 | 40 | 0 | 0 | 0 | 0 | 0 | 0 | 0 | CQ | 0 | 1 | 0 | 0 | 0 | 0 | 0 | 0 | 0 | 0 | 0 | 0 | 1 | 0 | 0 | 0 | 0 | 0 | 0 | 0 | 0 | 0 | 0 | 0 | 0 | 0 | 0 | 0
CL-25 | PV-26 | 0.4 | 1.649 | 1.241 | 1.445 | 27 |  | 1.4 | 3.105 | 0 | 57.726 | 54.3331 | 0 | 2 |  |  | 10 |  |  |  |  | 19.89 | 17.3734 |  | 1 | 2 | 1 | CL | 1 | PV |  |  |  | 1 | 0 | 0 | 0 | 0 | 0 | 0 | 0 | 1.649 | 0 | 0 | 0 | 0 | 0 | 0 | 0 | 27 | 0 | 0 | 0 | 0 | 0 | 0 | 0 | CL | 1 | 0 | 0 | 0 | 1 | 0 | 0 | 0 | 0 | 0 | 0 | 0 | 0 | 0 | 0 | 0 | 0 | 0 | 0 | 0 | 0 | 0 | 0 | 0 | 0 | 0 | 0 | 0
PV-26 | ALA-27 | 0.4 | 1.241 | 1.318 | 1.2795 | 10 | 10 | 1.4 | 1.15 | 0 | 19.063 | 0 | 17.8064 | 2 |  |  | 10 |  |  |  |  | 15.81 | 13.2934 |  | 2 | 1 | 0 | PV | 1 | ALA |  |  |  | 1 | 0 | 0 | 0 | 0 | 0 | 0 | 0 | 1.241 | 0 | 0 | 0 | 0 | 0 | 0 | 0 | 10 | 0 | 0 | 0 | 0 | 0 | 0 | 0 | PV | 0 | 0 | 1 | 0 | 0 | 0 | 0 | 0 | 0 | 0 | 0 | 0 | 0 | 0 | 0 | 0 | 0 | 0 | 0 | 0 | 1 | 0 | 0 | 0 | 0 | 0 | 0 | 0
CL-28 | CL-29 | 0.4 | 1.086 | 0.869 | 0.9775 | 15 |  | 1.4 | 1.725 | 0 | 22.2525 | 20.3675 | 0 | 2 |  |  | 10 |  |  |  |  | 14.26 | 11.7434 |  | 1 | 2 | 1 | CL | 1 | CL |  |  |  | 1 | 0 | 0 | 0 | 0 | 0 | 0 | 0 | 1.086 | 0 | 0 | 0 | 0 | 0 | 0 | 0 | 15 | 0 | 0 | 0 | 0 | 0 | 0 | 0 | CL | 1 | 0 | 0 | 0 | 1 | 0 | 0 | 0 | 0 | 0 | 0 | 0 | 0 | 0 | 0 | 0 | 0 | 0 | 0 | 0 | 0 | 0 | 0 | 0 | 0 | 0 | 0 | 0
[34 empty] | 0 | 0 | 0 | 0 | 0 | 0 | 0 | 0 | 0 | 0 | 0 | 0 | 0 | 0 | 0 | 0 | 0 | 0 | 0 | 0 | 0 | 0 | 0 | 0 |  | 0 | 0 | 0 | 0 | 0 | 0 | 0 | 0 | 0 | 0 | 0 | 0 | 0 | 0 | 0 | 0 | 0 | 0 | 0 | 0 | 0 | 0 | 0 | 0 | 0 | 0 | 0 | 0
TRAVESSA UBERLÂNDIA | [5 empty] | 56 |  |  |  |  | 170.8252 | 163.788 | 0 | 3 | [7 empty] | 38.544 | 35.523 | [10 empty] | 0 | 0 | 0 | 0 | 0 | 0 | 0 | 0 | 0 | 0 | 0 | 0 | 0 | 0 | 0 | 0 | 0 | 0 | 0 | 0 | 0 | 0 | 0 | 0 | TR | 0 | 0 | 0 | 0 | 0 | 0 | 0 | 0 | 0 | 0 | 0 | 0 | 0 | 0 | 0 | 0 | 0 | 0 | 0 | 0 | 0 | 0 | 0 | 0 | 0 | 0 | 0 | 0
PQ-30 | CQ-31 | 0.4 | 2.456 | 1.107 | 1.7815 | 28 |  | 1.4 | 3.22 | 0 | 73.0548 | 69.5362 | 0 | 1 | [7 empty] | 1.7 | 1.07 |  | 3 | 2 | 0 | PV | 1 | CL | 1 | 0 | 0 | 1 | 0 | 0 | 0 | 0 | 0 | 0 | 0 | 2.456 | 0 | 0 | 0 | 0 | 0 | 0 | 0 | 28 | 0 | 0 | 0 | 0 | 0 | 0 | 0 | PQ | 0 | 0 | 0 | 1 | 0 | 0 | 0 | 0 | 0 | 0 | 0 | 0 | 0 | 0 | 0 | 0 | 0 | 0 | 0 | 0 | 1 | 0 | 0 | 0 | 0 | 0 | 0 | 0
CQ-31 | PV-08 | 0.4 | 3.716 | 1.108 | 2.412 | 28 |  | 1.4 | 3.22 | 0 | 97.7704 | 94.2518 | 0 | 2 |  |  | 9 |  |  |  |  | 36.844 | 34.453 |  | 2 | 2 | 0 | CL | 0 | PV |  |  |  | 1 | 0 | 0 | 0 | 0 | 0 | 0 | 0 | 3.716 | 0 | 0 | 0 | 0 | 0 | 0 | 0 | 28 | 0 | 0 | 0 | 0 | 0 | 0 | 0 | CQ | 0 | 1 | 0 | 0 | 0 | 0 | 0 | 0 | 0 | 0 | 0 | 0 | 1 | 0 | 0 | 0 | 0 | 0 | 0 | 0 | 0 | 0 | 0 | 0 | 0 | 0 | 0 | 0
[34 empty] | 0 | 0 | 0 | 0 | 0 | 0 | 0 | 0 | 0 | 0 | 0 | 0 | 0 | 0 | 0 | 0 | 0 | 0 | 0 | 0 | 0 | 0 | 0 | 0 |  | 0 | 0 | 0 | 0 | 0 | 0 | 0 | 0 | 0 | 0 | 0 | 0 | 0 | 0 | 0 | 0 | 0 | 0 | 0 | 0 | 0 | 0 | 0 | 0 | 0 | 0 | 0 | 0
RUA NATAL | [5 empty] | 80 |  |  |  |  | 171.6896 | 153.1144 | 8.5221 | 4 | [7 empty] | 24.947 | 20.0394 | [10 empty] | 0 | 0 | 0 | 0 | 0 | 0 | 0 | 0 | 0 | 0 | 0 | 0 | 0 | 0 | 0 | 0 | 0 | 0 | 0 | 0 | 0 | 0 | 0 | 0 | RU | 0 | 0 | 0 | 0 | 0 | 0 | 0 | 0 | 0 | 0 | 0 | 0 | 0 | 0 | 0 | 0 | 0 | 0 | 0 | 0 | 0 | 0 | 0 | 0 | 0 | 0 | 0 | 0
CL-32 | PQ-33 | 0.4 | 0.013 | 1.109 | 0.561 | 23 | 11 | 1.4 | 2.645 | 0 | 20.7092 | 9.2968 | 8.5221 | 2 |  |  | 9 |  |  |  |  | 3.517 | 1.126 |  | 1 | 4 | 1 | CL | 0 | PV | 2 | 0 | 0 | 1 | 0 | 0 | 0 | 0 | 0 | 0 | 0 | 0.013 | 0 | 0 | 0 | 0 | 0 | 0 | 0 | 23 | 0 | 0 | 0 | 0 | 0 | 0 | 0 | CL | 1 | 0 | 0 | 0 | 1 | 0 | 0 | 0 | 0 | 0 | 0 | 0 | 0 | 0 | 0 | 0 | 0 | 0 | 0 | 0 | 0 | 0 | 0 | 0 | 0 | 0 | 0 | 0
PQ-33 | CQ-34 | 0.4 | 2.554 | 1.352 | 1.953 | 40 |  | 1.4 | 4.6 | 0 | 113.968 | 108.9415 | 0 | [8 empty] | 0 | 0 |  | 4 | 2 | 0 | PV | 1 | CL |  |  |  | 1 | 0 | 0 | 0 | 0 | 0 | 0 | 0 | 2.554 | 0 | 0 | 0 | 0 | 0 | 0 | 0 | 40 | 0 | 0 | 0 | 0 | 0 | 0 | 0 | PQ | 0 | 0 | 0 | 1 | 0 | 0 | 0 | 0 | 0 | 0 | 0 | 0 | 0 | 0 | 0 | 0 | 0 | 0 | 0 | 0 | 1 | 0 | 0 | 0 | 0 | 0 | 0 | 0
CQ-34 | PQ-10 | 0.4 | 1.803 | 1.143 | 1.473 | 17 |  | 1.4 | 1.955 | 0 | 37.0124 | 34.8761 | 0 | 2 |  |  | 10 |  |  |  |  | 21.43 | 18.9134 |  | 2 | 3 | 0 | CL | 0 | PV |  |  |  | 1 | 0 | 0 | 0 | 0 | 0 | 0 | 0 | 1.803 | 0 | 0 | 0 | 0 | 0 | 0 | 0 | 17 | 0 | 0 | 0 | 0 | 0 | 0 | 0 | CQ | 0 | 1 | 0 | 0 | 0 | 0 | 0 | 0 | 0 | 0 | 0 | 0 | 1 | 0 | 0 | 0 | 0 | 0 | 0 | 0 | 0 | 0 | 0 | 0 | 0 | 0 | 0 | 0
[34 empty] | 0 | 0 | 0 | 0 | 0 | 0 | 0 | 0 | 0 | 0 | 0 | 0 | 0 | 0 | 0 | 0 | 0 | 0 | 0 | 0 | 0 | 0 | 0 | 0 |  | 0 | 0 | 0 | 0 | 0 | 0 | 0 | 0 | 0 | 0 | 0 | 0 | 0 | 0 | 0 | 0 | 0 | 0 | 0 | 0 | 0 | 0 | 0 | 0 | 0 | 0 | 0 | 0
RUA RECIFE | [33 empty] | 0 | 0 | 0 | 0 | 0 | 0 | 0 | 0 | 0 | 0 | 0 | 0 | 0 | 0 | 0 | 0 | 0 | 0 | 0 | 0 | 0 | 0 | 0 | 0 | RU | 0 | 0 | 0 | 0 | 0 | 0 | 0 | 0 | 0 | 0 | 0 | 0 | 0 | 0 | 0 | 0 | 0 | 0 | 0 | 0 | 0 | 0 | 0 | 0 | 0 | 0 | 0 | 0
CL-39 | PV-21 | 0.4 | 2.285 | 2.599 | 2.442 | 30 | 11 | 1.4 | 3.45 | 0 | 106.014 | 64.7546 | 37.4895 | 2 |  |  | 10 |  |  |  |  | 26.25 | 23.7334 |  | 1 | 3 | 1 | CL | 0 | PV | 1 | 0 | 0 | 1 | 0 | 0 | 0 | 0 | 0 | 0 | 0 | 2.285 | 0 | 0 | 0 | 0 | 0 | 0 | 0 | 30 | 0 | 0 | 0 | 0 | 0 | 0 | 0 | CL | 1 | 0 | 0 | 0 | 1 | 0 | 0 | 0 | 0 | 0 | 0 | 0 | 0 | 0 | 0 | 0 | 0 | 0 | 0 | 0 | 0 | 0 | 0 | 0 | 0 | 0 | 0 | 0
[34 empty] | 0 | 0 | 0 | 0 | 0 | 0 | 0 | 0 | 0 | 0 | 0 | 0 | 0 | 0 | 0 | 0 | 0 | 0 | 0 | 0 | 0 | 0 | 0 | 0 |  | 0 | 0 | 0 | 0 | 0 | 0 | 0 | 0 | 0 | 0 | 0 | 0 | 0 | 0 | 0 | 0 | 0 | 0 | 0 | 0 | 0 | 0 | 0 | 0 | 0 | 0 | 0 | 0
RUA VITÓRIA | [5 empty] | 106 |  |  |  |  | 221.4508 | 184.8012 | 23.3292 | 8 |  |  | 28 |  |  |  |  | 62.424 | 53.8654 | [10 empty] | 0 | 0 | 0 | 0 | 0 | 0 | 0 | 0 | 0 | 0 | 0 | 0 | 0 | 0 | 0 | 0 | 0 | 0 | 0 | 0 | 0 | 0 | 0 | 0 | RU | 0 | 0 | 0 | 0 | 0 | 0 | 0 | 0 | 0 | 0 | 0 | 0 | 0 | 0 | 0 | 0 | 0 | 0 | 0 | 0 | 0 | 0 | 0 | 0 | 0 | 0 | 0 | 0
CL-29 | PV-40 | 0.4 | 2.68 | 1.118 | 1.899 | 14 |  | 1.4 | 1.61 | 0 | 38.8304 | 37.0711 | 0 | 2 |  |  | 10 |  |  |  |  | 30.2 | 27.6834 |  | 2 | 2 | 0 | CL | 1 | PV | 2 | 1 | 1 | 1 | 0 | 0 | 0 | 0 | 0 | 0 | 0 | 2.68 | 0 | 0 | 0 | 0 | 0 | 0 | 0 | 14 | 0 | 0 | 0 | 0 | 0 | 0 | 0 | CL | 1 | 0 | 0 | 0 | 1 | 0 | 0 | 0 | 0 | 0 | 0 | 0 | 0 | 0 | 0 | 0 | 0 | 0 | 0 | 0 | 0 | 0 | 0 | 0 | 0 | 0 | 0 | 0
PV-40 | CL-41 | 0.4 | 1.118 | 1.124 | 1.121 | 36 |  | 1.4 | 4.14 | 0 | 60.6384 | 56.1145 | 0 | 2 |  |  | 8 |  |  |  |  | 12.344 | 10.0787 |  | 2 | 2 | 0 | PV | 1 | CL |  |  |  | 1 | 0 | 0 | 0 | 0 | 0 | 0 | 0 | 1.118 | 0 | 0 | 0 | 0 | 0 | 0 | 0 | 36 | 0 | 0 | 0 | 0 | 0 | 0 | 0 | PV | 0 | 0 | 1 | 0 | 0 | 0 | 0 | 0 | 0 | 0 | 0 | 0 | 0 | 0 | 0 | 0 | 0 | 0 | 0 | 0 | 1 | 0 | 0 | 0 | 0 | 0 | 0 | 0
CL-41 | PQ-42 | 0.4 | 1.308 | 1.137 | 1.2225 | 14 |  | 1.4 | 1.61 | 0 | 25.571 | 23.8117 | 0 | 2 |  |  | 10 |  |  |  |  | 16.48 | 13.9634 |  | 2 | 3 | 0 | CL | 0 | PV |  |  |  | 1 | 0 | 0 | 0 | 0 | 0 | 0 | 0 | 1.308 | 0 | 0 | 0 | 0 | 0 | 0 | 0 | 14 | 0 | 0 | 0 | 0 | 0 | 0 | 0 | CL | 1 | 0 | 0 | 0 | 1 | 0 | 0 | 0 | 0 | 0 | 0 | 0 | 0 | 0 | 0 | 0 | 0 | 0 | 0 | 0 | 0 | 0 | 0 | 0 | 0 | 0 | 0 | 0
PQ-42 | CQ-43 | 0.4 | 1.926 | 1.119 | 1.5225 | 27 | 11 | 1.4 | 3.105 | 0 | 60.6555 | 33.9334 | 23.3292 | [8 empty] | 0 | 0 |  | 3 | 2 | 0 | PV | 1 | CL |  |  |  | 1 | 0 | 0 | 0 | 0 | 0 | 0 | 0 | 1.926 | 0 | 0 | 0 | 0 | 0 | 0 | 0 | 27 | 0 | 0 | 0 | 0 | 0 | 0 | 0 | PQ | 0 | 0 | 0 | 1 | 0 | 0 | 0 | 0 | 0 | 0 | 0 | 0 | 0 | 0 | 0 | 0 | 0 | 0 | 0 | 0 | 1 | 0 | 0 | 0 | 0 | 0 | 0 | 0
CQ-43 | ALA-44 | 0.4 | 1.381 | 1.86 | 1.6205 | 15 |  | 1.4 | 1.725 | 0 | 35.7555 | 33.8705 | 0 | 2 | [7 empty] | 3.4 | 2.14 |  | 2 | 1 | 0 | CL | 1 | ALA |  |  |  | 1 | 0 | 0 | 0 | 0 | 0 | 0 | 0 | 1.381 | 0 | 0 | 0 | 0 | 0 | 0 | 0 | 15 | 0 | 0 | 0 | 0 | 0 | 0 | 0 | CQ | 0 | 1 | 0 | 0 | 0 | 0 | 0 | 0 | 0 | 0 | 0 | 0 | 1 | 0 | 0 | 0 | 0 | 0 | 0 | 0 | 0 | 0 | 0 | 0 | 0 | 0 | 0 | 0
[34 empty] | 0 | 0 | 0 | 0 | 0 | 0 | 0 | 0 | 0 | 0 | 0 | 0 | 0 | 0 | 0 | 0 | 0 | 0 | 0 | 0 | 0 | 0 | 0 | 0 |  | 0 | 0 | 0 | 0 | 0 | 0 | 0 | 0 | 0 | 0 | 0 | 0 | 0 | 0 | 0 | 0 | 0 | 0 | 0 | 0 | 0 | 0 | 0 | 0 | 0 | 0 | 0 | 0
RUA A | [5 empty] | 86 |  |  |  |  | 184.83 | 160.5141 | 0 | 8 |  |  | 31 |  |  |  |  | 54.802 | 45.8664 | [10 empty] | 0 | 0 | 0 | 0 | 0 | 0 | 0 | 0 | 0 | 0 | 0 | 0 | 0 | 0 | 0 | 0 | 0 | 0 | 0 | 0 | 0 | 0 | 0 | 0 | RU | 0 | 0 | 0 | 0 | 0 | 0 | 0 | 0 | 0 | 0 | 0 | 0 | 0 | 0 | 0 | 0 | 0 | 0 | 0 | 0 | 0 | 0 | 0 | 0 | 0 | 0 | 0 | 0
CL-18 | CL-35 | 0.6 | 1.211 | 1.158 | 1.1845 | 25 |  | 1.6 | 3.125 | 0 | 50.505 | 43.4364 | 0 | 2 |  |  | 10 |  |  |  |  | 15.51 | 12.9934 |  | 2 | 2 | 0 | CL | 1 | CL | 2 | 1 | 1 | 0 | 1 | 0 | 0 | 0 | 0 | 0 | 0 | 0 | 1.211 | 0 | 0 | 0 | 0 | 0 | 0 | 0 | 25 | 0 | 0 | 0 | 0 | 0 | 0 | CL | 1 | 0 | 0 | 0 | 0 | 1 | 0 | 0 | 0 | 0 | 0 | 0 | 0 | 0 | 0 | 0 | 0 | 0 | 0 | 0 | 0 | 0 | 0 | 0 | 0 | 0 | 0 | 0
CL-35 | PV-36 | 0.6 | 1.497 | 1.395 | 1.446 | 22 |  | 1.6 | 2.75 | 0 | 53.6492 | 47.4288 | 0 | 2 |  |  | 7 |  |  |  |  | 13.879 | 11.7394 |  | 2 | 3 | 0 | CL | 1 | PV |  |  |  | 0 | 1 | 0 | 0 | 0 | 0 | 0 | 0 | 0 | 1.497 | 0 | 0 | 0 | 0 | 0 | 0 | 0 | 22 | 0 | 0 | 0 | 0 | 0 | 0 | CL | 1 | 0 | 0 | 0 | 0 | 1 | 0 | 0 | 0 | 0 | 0 | 0 | 0 | 0 | 0 | 0 | 0 | 0 | 0 | 0 | 0 | 0 | 0 | 0 | 0 | 0 | 0 | 0
PV-36 | CL-37 | 0.6 | 1.395 | 1.264 | 1.3295 | 29 |  | 1.6 | 3.625 | 0 | 65.3138 | 57.1142 | 0 | 2 |  |  | 7 |  |  |  |  | 13.165 | 11.0254 |  | 3 | 2 | 0 | PV | 1 | CL |  |  |  | 0 | 1 | 0 | 0 | 0 | 0 | 0 | 0 | 0 | 1.395 | 0 | 0 | 0 | 0 | 0 | 0 | 0 | 29 | 0 | 0 | 0 | 0 | 0 | 0 | PV | 0 | 0 | 1 | 0 | 0 | 0 | 0 | 0 | 0 | 0 | 0 | 0 | 0 | 0 | 0 | 0 | 0 | 0 | 0 | 0 | 0 | 1 | 0 | 0 | 0 | 0 | 0 | 0
CL-37 | ALA-38 | 0.6 | 1.264 | 0.5 | 0.882 | 10 |  | 1.6 | 1.25 | 0 | 15.362 | 12.5346 | 0 | 2 |  |  | 7 |  |  |  |  | 12.248 | 10.1084 |  | 2 | 1 | 0 | CL | 1 | ALA |  |  |  | 0 | 1 | 0 | 0 | 0 | 0 | 0 | 0 | 0 | 1.264 | 0 | 0 | 0 | 0 | 0 | 0 | 0 | 10 | 0 | 0 | 0 | 0 | 0 | 0 | CL | 1 | 0 | 0 | 0 | 0 | 1 | 0 | 0 | 0 | 0 | 0 | 0 | 0 | 0 | 0 | 0 | 0 | 0 | 0 | 0 | 0 | 0 | 0 | 0 | 0 | 0 | 0 | 0
[34 empty] | 0 | 0 | 0 | 0 | 0 | 0 | 0 | 0 | 0 | 0 | 0 | 0 | 0 | 0 | 0 | 0 | 0 | 0 | 0 | 0 | 0 | 0 | 0 | 0 |  | 0 | 0 | 0 | 0 | 0 | 0 | 0 | 0 | 0 | 0 | 0 | 0 | 0 | 0 | 0 | 0 | 0 | 0 | 0 | 0 | 0 | 0 | 0 | 0 | 0 | 0 | 0 | 0
RUA B | [33 empty] | 0 | 0 | 0 | 0 | 0 | 0 | 0 | 0 | 0 | 0 | 0 | 0 | 0 | 0 | 0 | 0 | 0 | 0 | 0 | 0 | 0 | 0 | 0 | 0 | RU | 0 | 0 | 0 | 0 | 0 | 0 | 0 | 0 | 0 | 0 | 0 | 0 | 0 | 0 | 0 | 0 | 0 | 0 | 0 | 0 | 0 | 0 | 0 | 0 | 0 | 0 | 0 | 0
CL-67 | PV-36 | 0.4 | 1.146 | 1.302 | 1.224 | 9 |  | 1.4 | 1.035 | 0 | 16.4574 | 15.3264 | 0 | 2 |  |  | 8 |  |  |  |  | 12.568 | 10.3027 |  | 1 | 3 | 1 | CL | 0 | PV | 1 | 0 | 0 | 1 | 0 | 0 | 0 | 0 | 0 | 0 | 0 | 1.146 | 0 | 0 | 0 | 0 | 0 | 0 | 0 | 9 | 0 | 0 | 0 | 0 | 0 | 0 | 0 | CL | 1 | 0 | 0 | 0 | 1 | 0 | 0 | 0 | 0 | 0 | 0 | 0 | 0 | 0 | 0 | 0 | 0 | 0 | 0 | 0 | 0 | 0 | 0 | 0 | 0 | 0 | 0 | 0
[34 empty] | 0 | 0 | 0 | 0 | 0 | 0 | 0 | 0 | 0 | 0 | 0 | 0 | 0 | 0 | 0 | 0 | 0 | 0 | 0 | 0 | 0 | 0 | 0 | 0 |  | 0 | 0 | 0 | 0 | 0 | 0 | 0 | 0 | 0 | 0 | 0 | 0 | 0 | 0 | 0 | 0 | 0 | 0 | 0 | 0 | 0 | 0 | 0 | 0 | 0 | 0 | 0 | 0
0 | 0 | 0 | 0 | 0 | 0 | 0 |  | 1 | 0 | 0 | 0 | [10 empty] | 0 | [11 empty] | 0 | 0 | 0 | 0 | 0 | 0 | 0 | 0 | 0 | 0 | 0 | 0 | 0 | 0 | 0 | 0 | 0 | 0 | 0 | 0 | 0 | 0 | 0 | 0 | 0 | 0 | 0 | 0 | 0 | 0 | 0 | 0 | 0 | 0 | 0 | 0 | 0 | 0 | 0 | 0 | 0 | 0 | 0 | 0 | 0 | 0 | 0 | 0 | 0 | 0 | 0 | 0 | 0
0 | 0 | 0 | 0 | 0 | 0 | 0 |  | 1 | 0 | 0 | 0 | [10 empty] | 0 | [11 empty] | 0 | 0 | 0 | 0 | 0 | 0 | 0 | 0 | 0 | 0 | 0 | 0 | 0 | 0 | 0 | 0 | 0 | 0 | 0 | 0 | 0 | 0 | 0 | 0 | 0 | 0 | 0 | 0 | 0 | 0 | 0 | 0 | 0 | 0 | 0 | 0 | 0 | 0 | 0 | 0 | 0 | 0 | 0 | 0 | 0 | 0 | 0 | 0 | 0 | 0 | 0 | 0 | 0
0 | 0 | 0 | 0 | 0 | 0 | 0 |  | 1 | 0 | 0 | 0 | [10 empty] | 0 | [11 empty] | 0 | 0 | 0 | 0 | 0 | 0 | 0 | 0 | 0 | 0 | 0 | 0 | 0 | 0 | 0 | 0 | 0 | 0 | 0 | 0 | 0 | 0 | 0 | 0 | 0 | 0 | 0 | 0 | 0 | 0 | 0 | 0 | 0 | 0 | 0 | 0 | 0 | 0 | 0 | 0 | 0 | 0 | 0 | 0 | 0 | 0 | 0 | 0 | 0 | 0 | 0 | 0 | 0
0 | 0 | 0 | 0 | 0 | 0 | 0 |  | 1 | 0 | 0 | 0 | [10 empty] | 0 | [11 empty] | 0 | 0 | 0 | 0 | 0 | 0 | 0 | 0 | 0 | 0 | 0 | 0 | 0 | 0 | 0 | 0 | 0 | 0 | 0 | 0 | 0 | 0 | 0 | 0 | 0 | 0 | 0 | 0 | 0 | 0 | 0 | 0 | 0 | 0 | 0 | 0 | 0 | 0 | 0 | 0 | 0 | 0 | 0 | 0 | 0 | 0 | 0 | 0 | 0 | 0 | 0 | 0 | 0
0 | 0 | 0 | 0 | 0 | 0 | 0 |  | 1 | 0 | 0 | 0 | [10 empty] | 0 | [11 empty] | 0 | 0 | 0 | 0 | 0 | 0 | 0 | 0 | 0 | 0 | 0 | 0 | 0 | 0 | 0 | 0 | 0 | 0 | 0 | 0 | 0 | 0 | 0 | 0 | 0 | 0 | 0 | 0 | 0 | 0 | 0 | 0 | 0 | 0 | 0 | 0 | 0 | 0 | 0 | 0 | 0 | 0 | 0 | 0 | 0 | 0 | 0 | 0 | 0 | 0 | 0 | 0 | 0
0 | 0 | 0 | 0 | 0 | 0 | 0 |  | 1 | 0 | 0 | 0 | [10 empty] | 0 | [11 empty] | 0 | 0 | 0 | 0 | 0 | 0 | 0 | 0 | 0 | 0 | 0 | 0 | 0 | 0 | 0 | 0 | 0 | 0 | 0 | 0 | 0 | 0 | 0 | 0 | 0 | 0 | 0 | 0 | 0 | 0 | 0 | 0 | 0 | 0 | 0 | 0 | 0 | 0 | 0 | 0 | 0 | 0 | 0 | 0 | 0 | 0 | 0 | 0 | 0 | 0 | 0 | 0 | 0
0 | 0 | 0 | 0 | 0 | 0 | 0 |  | 1 | 0 | 0 | 0 | [10 empty] | 0 | [11 empty] | 0 | 0 | 0 | 0 | 0 | 0 | 0 | 0 | 0 | 0 | 0 | 0 | 0 | 0 | 0 | 0 | 0 | 0 | 0 | 0 | 0 | 0 | 0 | 0 | 0 | 0 | 0 | 0 | 0 | 0 | 0 | 0 | 0 | 0 | 0 | 0 | 0 | 0 | 0 | 0 | 0 | 0 | 0 | 0 | 0 | 0 | 0 | 0 | 0 | 0 | 0 | 0 | 0
[34 empty] | 0 | 0 | 0 | 0 | 0 | 0 | 0 | 0 | 0 | 0 | 0 | 0 | 0 | 0 | 0 | 0 | 0 | 0 | 0 | 0 | 0 | 0 | 0 | 0 |  | 0 | 0 | 0 | 0 | 0 | 0 | 0 | 0 | 0 | 0 | 0 | 0 | 0 | 0 | 0 | 0 | 0 | 0 | 0 | 0 | 0 | 0 | 0 | 0 | 0 | 0 | 0 | 0
[34 empty] | 0 | 0 | 0 | 0 | 0 | 0 | 0 | 0 | 0 | 0 | 0 | 0 | 0 | 0 | 0 | 0 | 0 | 0 | 0 | 0 | 0 | 0 | 0 | 0 |  | 0 | 0 | 0 | 0 | 0 | 0 | 0 | 0 | 0 | 0 | 0 | 0 | 0 | 0 | 0 | 0 | 0 | 0 | 0 | 0 | 0 | 0 | 0 | 0 | 0 | 0 | 0 | 0
[34 empty] | 0 | 0 | 0 | 0 | 0 | 0 | 0 | 0 | 0 | 0 | 0 | 0 | 0 | 0 | 0 | 0 | 0 | 0 | 0 | 0 | 0 | 0 | 0 | 0 |  | 0 | 0 | 0 | 0 | 0 | 0 | 0 | 0 | 0 | 0 | 0 | 0 | 0 | 0 | 0 | 0 | 0 | 0 | 0 | 0 | 0 | 0 | 0 | 0 | 0 | 0 | 0 | 0
[34 empty] | 0 | 0 | 0 | 0 | 0 | 0 | 0 | 0 | 0 | 0 | 0 | 0 | 0 | 0 | 0 | 0 | 0 | 0 | 0 | 0 | 0 | 0 | 0 | 0 |  | 0 | 0 | 0 | 0 | 0 | 0 | 0 | 0 | 0 | 0 | 0 | 0 | 0 | 0 | 0 | 0 | 0 | 0 | 0 | 0 | 0 | 0 | 0 | 0 | 0 | 0 | 0 | 0
[34 empty] | 0 | 0 | 0 | 0 | 0 | 0 | 0 | 0 | 0 | 0 | 0 | 0 | 0 | 0 | 0 | 0 | 0 | 0 | 0 | 0 | 0 | 0 | 0 | 0 |  | 0 | 0 | 0 | 0 | 0 | 0 | 0 | 0 | 0 | 0 | 0 | 0 | 0 | 0 | 0 | 0 | 0 | 0 | 0 | 0 | 0 | 0 | 0 | 0 | 0 | 0 | 0 | 0
[34 empty] | 0 | 0 | 0 | 0 | 0 | 0 | 0 | 0 | 0 | 0 | 0 | 0 | 0 | 0 | 0 | 0 | 0 | 0 | 0 | 0 | 0 | 0 | 0 | 0 |  | 0 | 0 | 0 | 0 | 0 | 0 | 0 | 0 | 0 | 0 | 0 | 0 | 0 | 0 | 0 | 0 | 0 | 0 | 0 | 0 | 0 | 0 | 0 | 0 | 0 | 0 | 0 | 0
[34 empty] | 0 | 0 | 0 | 0 | 0 | 0 | 0 | 0 | 0 | 0 | 0 | 0 | 0 | 0 | 0 | 0 | 0 | 0 | 0 | 0 | 0 | 0 | 0 | 0 |  | 0 | 0 | 0 | 0 | 0 | 0 | 0 | 0 | 0 | 0 | 0 | 0 | 0 | 0 | 0 | 0 | 0 | 0 | 0 | 0 | 0 | 0 | 0 | 0 | 0 | 0 | 0 | 0
[34 empty] | 0 | 0 | 0 | 0 | 0 | 0 | 0 | 0 | 0 | 0 | 0 | 0 | 0 | 0 | 0 | 0 | 0 | 0 | 0 | 0 | 0 | 0 | 0 | 0 |  | 0 | 0 | 0 | 0 | 0 | 0 | 0 | 0 | 0 | 0 | 0 | 0 | 0 | 0 | 0 | 0 | 0 | 0 | 0 | 0 | 0 | 0 | 0 | 0 | 0 | 0 | 0 | 0
[34 empty] | 0 | 0 | 0 | 0 | 0 | 0 | 0 | 0 | 0 | 0 | 0 | 0 | 0 | 0 | 0 | 0 | 0 | 0 | 0 | 0 | 0 | 0 | 0 | 0 |  | 0 | 0 | 0 | 0 | 0 | 0 | 0 | 0 | 0 | 0 | 0 | 0 | 0 | 0 | 0 | 0 | 0 | 0 | 0 | 0 | 0 | 0 | 0 | 0 | 0 | 0 | 0 | 0
[34 empty] | 0 | 0 | 0 | 0 | 0 | 0 | 0 | 0 | 0 | 0 | 0 | 0 | 0 | 0 | 0 | 0 | 0 | 0 | 0 | 0 | 0 | 0 | 0 | 0 |  | 0 | 0 | 0 | 0 | 0 | 0 | 0 | 0 | 0 | 0 | 0 | 0 | 0 | 0 | 0 | 0 | 0 | 0 | 0 | 0 | 0 | 0 | 0 | 0 | 0 | 0 | 0 | 0
[34 empty] | 0 | 0 | 0 | 0 | 0 | 0 | 0 | 0 | 0 | 0 | 0 | 0 | 0 | 0 | 0 | 0 | 0 | 0 | 0 | 0 | 0 | 0 | 0 | 0 |  | 0 | 0 | 0 | 0 | 0 | 0 | 0 | 0 | 0 | 0 | 0 | 0 | 0 | 0 | 0 | 0 | 0 | 0 | 0 | 0 | 0 | 0 | 0 | 0 | 0 | 0 | 0 | 0
[34 empty] | 0 | 0 | 0 | 0 | 0 | 0 | 0 | 0 | 0 | 0 | 0 | 0 | 0 | 0 | 0 | 0 | 0 | 0 | 0 | 0 | 0 | 0 | 0 | 0 |  | 0 | 0 | 0 | 0 | 0 | 0 | 0 | 0 | 0 | 0 | 0 | 0 | 0 | 0 | 0 | 0 | 0 | 0 | 0 | 0 | 0 | 0 | 0 | 0 | 0 | 0 | 0 | 0
[34 empty] | 0 | 0 | 0 | 0 | 0 | 0 | 0 | 0 | 0 | 0 | 0 | 0 | 0 | 0 | 0 | 0 | 0 | 0 | 0 | 0 | 0 | 0 | 0 | 0 |  | 0 | 0 | 0 | 0 | 0 | 0 | 0 | 0 | 0 | 0 | 0 | 0 | 0 | 0 | 0 | 0 | 0 | 0 | 0 | 0 | 0 | 0 | 0 | 0 | 0 | 0 | 0 | 0
[34 empty] | 0 | 0 | 0 | 0 | 0 | 0 | 0 | 0 | 0 | 0 | 0 | 0 | 0 | 0 | 0 | 0 | 0 | 0 | 0 | 0 | 0 | 0 | 0 | 0 |  | 0 | 0 | 0 | 0 | 0 | 0 | 0 | 0 | 0 | 0 | 0 | 0 | 0 | 0 | 0 | 0 | 0 | 0 | 0 | 0 | 0 | 0 | 0 | 0 | 0 | 0 | 0 | 0
[34 empty] | 0 | 0 | 0 | 0 | 0 | 0 | 0 | 0 | 0 | 0 | 0 | 0 | 0 | 0 | 0 | 0 | 0 | 0 | 0 | 0 | 0 | 0 | 0 | 0 |  | 0 | 0 | 0 | 0 | 0 | 0 | 0 | 0 | 0 | 0 | 0 | 0 | 0 | 0 | 0 | 0 | 0 | 0 | 0 | 0 | 0 | 0 | 0 | 0 | 0 | 0 | 0 | 0
[34 empty] | 0 | 0 | 0 | 0 | 0 | 0 | 0 | 0 | 0 | 0 | 0 | 0 | 0 | 0 | 0 | 0 | 0 | 0 | 0 | 0 | 0 | 0 | 0 | 0 |  | 0 | 0 | 0 | 0 | 0 | 0 | 0 | 0 | 0 | 0 | 0 | 0 | 0 | 0 | 0 | 0 | 0 | 0 | 0 | 0 | 0 | 0 | 0 | 0 | 0 | 0 | 0 | 0
[34 empty] | 0 | 0 | 0 | 0 | 0 | 0 | 0 | 0 | 0 | 0 | 0 | 0 | 0 | 0 | 0 | 0 | 0 | 0 | 0 | 0 | 0 | 0 | 0 | 0 |  | 0 | 0 | 0 | 0 | 0 | 0 | 0 | 0 | 0 | 0 | 0 | 0 | 0 | 0 | 0 | 0 | 0 | 0 | 0 | 0 | 0 | 0 | 0 | 0 | 0 | 0 | 0 | 0
[34 empty] | 0 | 0 | 0 | 0 | 0 | 0 | 0 | 0 | 0 | 0 | 0 | 0 | 0 | 0 | 0 | 0 | 0 | 0 | 0 | 0 | 0 | 0 | 0 | 0 |  | 0 | 0 | 0 | 0 | 0 | 0 | 0 | 0 | 0 | 0 | 0 | 0 | 0 | 0 | 0 | 0 | 0 | 0 | 0 | 0 | 0 | 0 | 0 | 0 | 0 | 0 | 0 | 0
[34 empty] | 0 | 0 | 0 | 0 | 0 | 0 | 0 | 0 | 0 | 0 | 0 | 0 | 0 | 0 | 0 | 0 | 0 | 0 | 0 | 0 | 0 | 0 | 0 | 0 |  | 0 | 0 | 0 | 0 | 0 | 0 | 0 | 0 | 0 | 0 | 0 | 0 | 0 | 0 | 0 | 0 | 0 | 0 | 0 | 0 | 0 | 0 | 0 | 0 | 0 | 0 | 0 | 0
[34 empty] | 0 | 0 | 0 | 0 | 0 | 0 | 0 | 0 | 0 | 0 | 0 | 0 | 0 | 0 | 0 | 0 | 0 | 0 | 0 | 0 | 0 | 0 | 0 | 0 |  | 0 | 0 | 0 | 0 | 0 | 0 | 0 | 0 | 0 | 0 | 0 | 0 | 0 | 0 | 0 | 0 | 0 | 0 | 0 | 0 | 0 | 0 | 0 | 0 | 0 | 0 | 0 | 0
[34 empty] | 0 | 0 | 0 | 0 | 0 | 0 | 0 | 0 | 0 | 0 | 0 | 0 | 0 | 0 | 0 | 0 | 0 | 0 | 0 | 0 | 0 | 0 | 0 | 0 |  | 0 | 0 | 0 | 0 | 0 | 0 | 0 | 0 | 0 | 0 | 0 | 0 | 0 | 0 | 0 | 0 | 0 | 0 | 0 | 0 | 0 | 0 | 0 | 0 | 0 | 0 | 0 | 0
[34 empty] | 0 | 0 | 0 | 0 | 0 | 0 | 0 | 0 | 0 | 0 | 0 | 0 | 0 | 0 | 0 | 0 | 0 | 0 | 0 | 0 | 0 | 0 | 0 | 0 |  | 0 | 0 | 0 | 0 | 0 | 0 | 0 | 0 | 0 | 0 | 0 | 0 | 0 | 0 | 0 | 0 | 0 | 0 | 0 | 0 | 0 | 0 | 0 | 0 | 0 | 0 | 0 | 0
[34 empty] | 0 | 0 | 0 | 0 | 0 | 0 | 0 | 0 | 0 | 0 | 0 | 0 | 0 | 0 | 0 | 0 | 0 | 0 | 0 | 0 | 0 | 0 | 0 | 0 |  | 0 | 0 | 0 | 0 | 0 | 0 | 0 | 0 | 0 | 0 | 0 | 0 | 0 | 0 | 0 | 0 | 0 | 0 | 0 | 0 | 0 | 0 | 0 | 0 | 0 | 0 | 0 | 0
[34 empty] | 0 | 0 | 0 | 0 | 0 | 0 | 0 | 0 | 0 | 0 | 0 | 0 | 0 | 0 | 0 | 0 | 0 | 0 | 0 | 0 | 0 | 0 | 0 | 0 |  | 0 | 0 | 0 | 0 | 0 | 0 | 0 | 0 | 0 | 0 | 0 | 0 | 0 | 0 | 0 | 0 | 0 | 0 | 0 | 0 | 0 | 0 | 0 | 0 | 0 | 0 | 0 | 0
[34 empty] | 0 | 0 | 0 | 0 | 0 | 0 | 0 | 0 | 0 | 0 | 0 | 0 | 0 | 0 | 0 | 0 | 0 | 0 | 0 | 0 | 0 | 0 | 0 | 0 |  | 0 | 0 | 0 | 0 | 0 | 0 | 0 | 0 | 0 | 0 | 0 | 0 | 0 | 0 | 0 | 0 | 0 | 0 | 0 | 0 | 0 | 0 | 0 | 0 | 0 | 0 | 0 | 0
[34 empty] | 0 | 0 | 0 | 0 | 0 | 0 | 0 | 0 | 0 | 0 | 0 | 0 | 0 | 0 | 0 | 0 | 0 | 0 | 0 | 0 | 0 | 0 | 0 | 0 |  | 0 | 0 | 0 | 0 | 0 | 0 | 0 | 0 | 0 | 0 | 0 | 0 | 0 | 0 | 0 | 0 | 0 | 0 | 0 | 0 | 0 | 0 | 0 | 0 | 0 | 0 | 0 | 0
[34 empty] | 0 | 0 | 0 | 0 | 0 | 0 | 0 | 0 | 0 | 0 | 0 | 0 | 0 | 0 | 0 | 0 | 0 | 0 | 0 | 0 | 0 | 0 | 0 | 0 |  | 0 | 0 | 0 | 0 | 0 | 0 | 0 | 0 | 0 | 0 | 0 | 0 | 0 | 0 | 0 | 0 | 0 | 0 | 0 | 0 | 0 | 0 | 0 | 0 | 0 | 0 | 0 | 0
[34 empty] | 0 | 0 | 0 | 0 | 0 | 0 | 0 | 0 | 0 | 0 | 0 | 0 | 0 | 0 | 0 | 0 | 0 | 0 | 0 | 0 | 0 | 0 | 0 | 0 |  | 0 | 0 | 0 | 0 | 0 | 0 | 0 | 0 | 0 | 0 | 0 | 0 | 0 | 0 | 0 | 0 | 0 | 0 | 0 | 0 | 0 | 0 | 0 | 0 | 0 | 0 | 0 | 0
[34 empty] | 0 | 0 | 0 | 0 | 0 | 0 | 0 | 0 | 0 | 0 | 0 | 0 | 0 | 0 | 0 | 0 | 0 | 0 | 0 | 0 | 0 | 0 | 0 | 0 |  | 0 | 0 | 0 | 0 | 0 | 0 | 0 | 0 | 0 | 0 | 0 | 0 | 0 | 0 | 0 | 0 | 0 | 0 | 0 | 0 | 0 | 0 | 0 | 0 | 0 | 0 | 0 | 0
[34 empty] | 0 | 0 | 0 | 0 | 0 | 0 | 0 | 0 | 0 | 0 | 0 | 0 | 0 | 0 | 0 | 0 | 0 | 0 | 0 | 0 | 0 | 0 | 0 | 0 |  | 0 | 0 | 0 | 0 | 0 | 0 | 0 | 0 | 0 | 0 | 0 | 0 | 0 | 0 | 0 | 0 | 0 | 0 | 0 | 0 | 0 | 0 | 0 | 0 | 0 | 0 | 0 | 0
[34 empty] | 0 | 0 | 0 | 0 | 0 | 0 | 0 | 0 | 0 | 0 | 0 | 0 | 0 | 0 | 0 | 0 | 0 | 0 | 0 | 0 | 0 | 0 | 0 | 0 |  | 0 | 0 | 0 | 0 | 0 | 0 | 0 | 0 | 0 | 0 | 0 | 0 | 0 | 0 | 0 | 0 | 0 | 0 | 0 | 0 | 0 | 0 | 0 | 0 | 0 | 0 | 0 | 0
[34 empty] | 0 | 0 | 0 | 0 | 0 | 0 | 0 | 0 | 0 | 0 | 0 | 0 | 0 | 0 | 0 | 0 | 0 | 0 | 0 | 0 | 0 | 0 | 0 | 0 |  | 0 | 0 | 0 | 0 | 0 | 0 | 0 | 0 | 0 | 0 | 0 | 0 | 0 | 0 | 0 | 0 | 0 | 0 | 0 | 0 | 0 | 0 | 0 | 0 | 0 | 0 | 0 | 0
[34 empty] | 0 | 0 | 0 | 0 | 0 | 0 | 0 | 0 | 0 | 0 | 0 | 0 | 0 | 0 | 0 | 0 | 0 | 0 | 0 | 0 | 0 | 0 | 0 | 0 |  | 0 | 0 | 0 | 0 | 0 | 0 | 0 | 0 | 0 | 0 | 0 | 0 | 0 | 0 | 0 | 0 | 0 | 0 | 0 | 0 | 0 | 0 | 0 | 0 | 0 | 0 | 0 | 0
[34 empty] | 0 | 0 | 0 | 0 | 0 | 0 | 0 | 0 | 0 | 0 | 0 | 0 | 0 | 0 | 0 | 0 | 0 | 0 | 0 | 0 | 0 | 0 | 0 | 0 |  | 0 | 0 | 0 | 0 | 0 | 0 | 0 | 0 | 0 | 0 | 0 | 0 | 0 | 0 | 0 | 0 | 0 | 0 | 0 | 0 | 0 | 0 | 0 | 0 | 0 | 0 | 0 | 0
[34 empty] | 0 | 0 | 0 | 0 | 0 | 0 | 0 | 0 | 0 | 0 | 0 | 0 | 0 | 0 | 0 | 0 | 0 | 0 | 0 | 0 | 0 | 0 | 0 | 0 |  | 0 | 0 | 0 | 0 | 0 | 0 | 0 | 0 | 0 | 0 | 0 | 0 | 0 | 0 | 0 | 0 | 0 | 0 | 0 | 0 | 0 | 0 | 0 | 0 | 0 | 0 | 0 | 0
[34 empty] | 0 | 0 | 0 | 0 | 0 | 0 | 0 | 0 | 0 | 0 | 0 | 0 | 0 | 0 | 0 | 0 | 0 | 0 | 0 | 0 | 0 | 0 | 0 | 0 |  | 0 | 0 | 0 | 0 | 0 | 0 | 0 | 0 | 0 | 0 | 0 | 0 | 0 | 0 | 0 | 0 | 0 | 0 | 0 | 0 | 0 | 0 | 0 | 0 | 0 | 0 | 0 | 0
[34 empty] | 0 | 0 | 0 | 0 | 0 | 0 | 0 | 0 | 0 | 0 | 0 | 0 | 0 | 0 | 0 | 0 | 0 | 0 | 0 | 0 | 0 | 0 | 0 | 0 |  | 0 | 0 | 0 | 0 | 0 | 0 | 0 | 0 | 0 | 0 | 0 | 0 | 0 | 0 | 0 | 0 | 0 | 0 | 0 | 0 | 0 | 0 | 0 | 0 | 0 | 0 | 0 | 0
[34 empty] | 0 | 0 | 0 | 0 | 0 | 0 | 0 | 0 | 0 | 0 | 0 | 0 | 0 | 0 | 0 | 0 | 0 | 0 | 0 | 0 | 0 | 0 | 0 | 0 |  | 0 | 0 | 0 | 0 | 0 | 0 | 0 | 0 | 0 | 0 | 0 | 0 | 0 | 0 | 0 | 0 | 0 | 0 | 0 | 0 | 0 | 0 | 0 | 0 | 0 | 0 | 0 | 0
[34 empty] | 0 | 0 | 0 | 0 | 0 | 0 | 0 | 0 | 0 | 0 | 0 | 0 | 0 | 0 | 0 | 0 | 0 | 0 | 0 | 0 | 0 | 0 | 0 | 0 |  | 0 | 0 | 0 | 0 | 0 | 0 | 0 | 0 | 0 | 0 | 0 | 0 | 0 | 0 | 0 | 0 | 0 | 0 | 0 | 0 | 0 | 0 | 0 | 0 | 0 | 0 | 0 | 0
[34 empty] | 0 | 0 | 0 | 0 | 0 | 0 | 0 | 0 | 0 | 0 | 0 | 0 | 0 | 0 | 0 | 0 | 0 | 0 | 0 | 0 | 0 | 0 | 0 | 0 |  | 0 | 0 | 0 | 0 | 0 | 0 | 0 | 0 | 0 | 0 | 0 | 0 | 0 | 0 | 0 | 0 | 0 | 0 | 0 | 0 | 0 | 0 | 0 | 0 | 0 | 0 | 0 | 0
[34 empty] | 0 | 0 | 0 | 0 | 0 | 0 | 0 | 0 | 0 | 0 | 0 | 0 | 0 | 0 | 0 | 0 | 0 | 0 | 0 | 0 | 0 | 0 | 0 | 0 |  | 0 | 0 | 0 | 0 | 0 | 0 | 0 | 0 | 0 | 0 | 0 | 0 | 0 | 0 | 0 | 0 | 0 | 0 | 0 | 0 | 0 | 0 | 0 | 0 | 0 | 0 | 0 | 0
[34 empty] | 0 | 0 | 0 | 0 | 0 | 0 | 0 | 0 | 0 | 0 | 0 | 0 | 0 | 0 | 0 | 0 | 0 | 0 | 0 | 0 | 0 | 0 | 0 | 0 |  | 0 | 0 | 0 | 0 | 0 | 0 | 0 | 0 | 0 | 0 | 0 | 0 | 0 | 0 | 0 | 0 | 0 | 0 | 0 | 0 | 0 | 0 | 0 | 0 | 0 | 0 | 0 | 0
[34 empty] | 0 | 0 | 0 | 0 | 0 | 0 | 0 | 0 | 0 | 0 | 0 | 0 | 0 | 0 | 0 | 0 | 0 | 0 | 0 | 0 | 0 | 0 | 0 | 0 |  | 0 | 0 | 0 | 0 | 0 | 0 | 0 | 0 | 0 | 0 | 0 | 0 | 0 | 0 | 0 | 0 | 0 | 0 | 0 | 0 | 0 | 0 | 0 | 0 | 0 | 0 | 0 | 0
[34 empty] | 0 | 0 | 0 | 0 | 0 | 0 | 0 | 0 | 0 | 0 | 0 | 0 | 0 | 0 | 0 | 0 | 0 | 0 | 0 | 0 | 0 | 0 | 0 | 0 |  | 0 | 0 | 0 | 0 | 0 | 0 | 0 | 0 | 0 | 0 | 0 | 0 | 0 | 0 | 0 | 0 | 0 | 0 | 0 | 0 | 0 | 0 | 0 | 0 | 0 | 0 | 0 | 0
[34 empty] | 0 | 0 | 0 | 0 | 0 | 0 | 0 | 0 | 0 | 0 | 0 | 0 | 0 | 0 | 0 | 0 | 0 | 0 | 0 | 0 | 0 | 0 | 0 | 0 |  | 0 | 0 | 0 | 0 | 0 | 0 | 0 | 0 | 0 | 0 | 0 | 0 | 0 | 0 | 0 | 0 | 0 | 0 | 0 | 0 | 0 | 0 | 0 | 0 | 0 | 0 | 0 | 0
[34 empty] | 0 | 0 | 0 | 0 | 0 | 0 | 0 | 0 | 0 | 0 | 0 | 0 | 0 | 0 | 0 | 0 | 0 | 0 | 0 | 0 | 0 | 0 | 0 | 0 |  | 0 | 0 | 0 | 0 | 0 | 0 | 0 | 0 | 0 | 0 | 0 | 0 | 0 | 0 | 0 | 0 | 0 | 0 | 0 | 0 | 0 | 0 | 0 | 0 | 0 | 0 | 0 | 0
[34 empty] | 0 | 0 | 0 | 0 | 0 | 0 | 0 | 0 | 0 | 0 | 0 | 0 | 0 | 0 | 0 | 0 | 0 | 0 | 0 | 0 | 0 | 0 | 0 | 0 |  | 0 | 0 | 0 | 0 | 0 | 0 | 0 | 0 | 0 | 0 | 0 | 0 | 0 | 0 | 0 | 0 | 0 | 0 | 0 | 0 | 0 | 0 | 0 | 0 | 0 | 0 | 0 | 0
[34 empty] | 0 | 0 | 0 | 0 | 0 | 0 | 0 | 0 | 0 | 0 | 0 | 0 | 0 | 0 | 0 | 0 | 0 | 0 | 0 | 0 | 0 | 0 | 0 | 0 |  | 0 | 0 | 0 | 0 | 0 | 0 | 0 | 0 | 0 | 0 | 0 | 0 | 0 | 0 | 0 | 0 | 0 | 0 | 0 | 0 | 0 | 0 | 0 | 0 | 0 | 0 | 0 | 0
[34 empty] | 0 | 0 | 0 | 0 | 0 | 0 | 0 | 0 | 0 | 0 | 0 | 0 | 0 | 0 | 0 | 0 | 0 | 0 | 0 | 0 | 0 | 0 | 0 | 0 |  | 0 | 0 | 0 | 0 | 0 | 0 | 0 | 0 | 0 | 0 | 0 | 0 | 0 | 0 | 0 | 0 | 0 | 0 | 0 | 0 | 0 | 0 | 0 | 0 | 0 | 0 | 0 | 0
[34 empty] | 0 | 0 | 0 | 0 | 0 | 0 | 0 | 0 | 0 | 0 | 0 | 0 | 0 | 0 | 0 | 0 | 0 | 0 | 0 | 0 | 0 | 0 | 0 | 0 |  | 0 | 0 | 0 | 0 | 0 | 0 | 0 | 0 | 0 | 0 | 0 | 0 | 0 | 0 | 0 | 0 | 0 | 0 | 0 | 0 | 0 | 0 | 0 | 0 | 0 | 0 | 0 | 0
[34 empty] | 0 | 0 | 0 | 0 | 0 | 0 | 0 | 0 | 0 | 0 | 0 | 0 | 0 | 0 | 0 | 0 | 0 | 0 | 0 | 0 | 0 | 0 | 0 | 0 |  | 0 | 0 | 0 | 0 | 0 | 0 | 0 | 0 | 0 | 0 | 0 | 0 | 0 | 0 | 0 | 0 | 0 | 0 | 0 | 0 | 0 | 0 | 0 | 0 | 0 | 0 | 0 | 0
[34 empty] | 0 | 0 | 0 | 0 | 0 | 0 | 0 | 0 | 0 | 0 | 0 | 0 | 0 | 0 | 0 | 0 | 0 | 0 | 0 | 0 | 0 | 0 | 0 | 0 |  | 0 | 0 | 0 | 0 | 0 | 0 | 0 | 0 | 0 | 0 | 0 | 0 | 0 | 0 | 0 | 0 | 0 | 0 | 0 | 0 | 0 | 0 | 0 | 0 | 0 | 0 | 0 | 0
[34 empty] | 0 | 0 | 0 | 0 | 0 | 0 | 0 | 0 | 0 | 0 | 0 | 0 | 0 | 0 | 0 | 0 | 0 | 0 | 0 | 0 | 0 | 0 | 0 | 0 |  | 0 | 0 | 0 | 0 | 0 | 0 | 0 | 0 | 0 | 0 | 0 | 0 | 0 | 0 | 0 | 0 | 0 | 0 | 0 | 0 | 0 | 0 | 0 | 0 | 0 | 0 | 0 | 0
[34 empty] | 0 | 0 | 0 | 0 | 0 | 0 | 0 | 0 | 0 | 0 | 0 | 0 | 0 | 0 | 0 | 0 | 0 | 0 | 0 | 0 | 0 | 0 | 0 | 0 |  | 0 | 0 | 0 | 0 | 0 | 0 | 0 | 0 | 0 | 0 | 0 | 0 | 0 | 0 | 0 | 0 | 0 | 0 | 0 | 0 | 0 | 0 | 0 | 0 | 0 | 0 | 0 | 0
[34 empty] | 0 | 0 | 0 | 0 | 0 | 0 | 0 | 0 | 0 | 0 | 0 | 0 | 0 | 0 | 0 | 0 | 0 | 0 | 0 | 0 | 0 | 0 | 0 | 0 |  | 0 | 0 | 0 | 0 | 0 | 0 | 0 | 0 | 0 | 0 | 0 | 0 | 0 | 0 | 0 | 0 | 0 | 0 | 0 | 0 | 0 | 0 | 0 | 0 | 0 | 0 | 0 | 0
[34 empty] | 0 | 0 | 0 | 0 | 0 | 0 | 0 | 0 | 0 | 0 | 0 | 0 | 0 | 0 | 0 | 0 | 0 | 0 | 0 | 0 | 0 | 0 | 0 | 0 |  | 0 | 0 | 0 | 0 | 0 | 0 | 0 | 0 | 0 | 0 | 0 | 0 | 0 | 0 | 0 | 0 | 0 | 0 | 0 | 0 | 0 | 0 | 0 | 0 | 0 | 0 | 0 | 0
[34 empty] | 0 | 0 | 0 | 0 | 0 | 0 | 0 | 0 | 0 | 0 | 0 | 0 | 0 | 0 | 0 | 0 | 0 | 0 | 0 | 0 | 0 | 0 | 0 | 0 |  | 0 | 0 | 0 | 0 | 0 | 0 | 0 | 0 | 0 | 0 | 0 | 0 | 0 | 0 | 0 | 0 | 0 | 0 | 0 | 0 | 0 | 0 | 0 | 0 | 0 | 0 | 0 | 0
[34 empty] | 0 | 0 | 0 | 0 | 0 | 0 | 0 | 0 | 0 | 0 | 0 | 0 | 0 | 0 | 0 | 0 | 0 | 0 | 0 | 0 | 0 | 0 | 0 | 0 |  | 0 | 0 | 0 | 0 | 0 | 0 | 0 | 0 | 0 | 0 | 0 | 0 | 0 | 0 | 0 | 0 | 0 | 0 | 0 | 0 | 0 | 0 | 0 | 0 | 0 | 0 | 0 | 0
[34 empty] | 0 | 0 | 0 | 0 | 0 | 0 | 0 | 0 | 0 | 0 | 0 | 0 | 0 | 0 | 0 | 0 | 0 | 0 | 0 | 0 | 0 | 0 | 0 | 0 |  | 0 | 0 | 0 | 0 | 0 | 0 | 0 | 0 | 0 | 0 | 0 | 0 | 0 | 0 | 0 | 0 | 0 | 0 | 0 | 0 | 0 | 0 | 0 | 0 | 0 | 0 | 0 | 0
[34 empty] | 0 | 0 | 0 | 0 | 0 | 0 | 0 | 0 | 0 | 0 | 0 | 0 | 0 | 0 | 0 | 0 | 0 | 0 | 0 | 0 | 0 | 0 | 0 | 0 |  | 0 | 0 | 0 | 0 | 0 | 0 | 0 | 0 | 0 | 0 | 0 | 0 | 0 | 0 | 0 | 0 | 0 | 0 | 0 | 0 | 0 | 0 | 0 | 0 | 0 | 0 | 0 | 0
[34 empty] | 0 | 0 | 0 | 0 | 0 | 0 | 0 | 0 | 0 | 0 | 0 | 0 | 0 | 0 | 0 | 0 | 0 | 0 | 0 | 0 | 0 | 0 | 0 | 0 |  | 0 | 0 | 0 | 0 | 0 | 0 | 0 | 0 | 0 | 0 | 0 | 0 | 0 | 0 | 0 | 0 | 0 | 0 | 0 | 0 | 0 | 0 | 0 | 0 | 0 | 0 | 0 | 0
[34 empty] | 0 | 0 | 0 | 0 | 0 | 0 | 0 | 0 | 0 | 0 | 0 | 0 | 0 | 0 | 0 | 0 | 0 | 0 | 0 | 0 | 0 | 0 | 0 | 0 |  | 0 | 0 | 0 | 0 | 0 | 0 | 0 | 0 | 0 | 0 | 0 | 0 | 0 | 0 | 0 | 0 | 0 | 0 | 0 | 0 | 0 | 0 | 0 | 0 | 0 | 0 | 0 | 0
[34 empty] | 0 | 0 | 0 | 0 | 0 | 0 | 0 | 0 | 0 | 0 | 0 | 0 | 0 | 0 | 0 | 0 | 0 | 0 | 0 | 0 | 0 | 0 | 0 | 0 |  | 0 | 0 | 0 | 0 | 0 | 0 | 0 | 0 | 0 | 0 | 0 | 0 | 0 | 0 | 0 | 0 | 0 | 0 | 0 | 0 | 0 | 0 | 0 | 0 | 0 | 0 | 0 | 0
[34 empty] | 0 | 0 | 0 | 0 | 0 | 0 | 0 | 0 | 0 | 0 | 0 | 0 | 0 | 0 | 0 | 0 | 0 | 0 | 0 | 0 | 0 | 0 | 0 | 0 |  | 0 | 0 | 0 | 0 | 0 | 0 | 0 | 0 | 0 | 0 | 0 | 0 | 0 | 0 | 0 | 0 | 0 | 0 | 0 | 0 | 0 | 0 | 0 | 0 | 0 | 0 | 0 | 0
[34 empty] | 0 | 0 | 0 | 0 | 0 | 0 | 0 | 0 | 0 | 0 | 0 | 0 | 0 | 0 | 0 | 0 | 0 | 0 | 0 | 0 | 0 | 0 | 0 | 0 |  | 0 | 0 | 0 | 0 | 0 | 0 | 0 | 0 | 0 | 0 | 0 | 0 | 0 | 0 | 0 | 0 | 0 | 0 | 0 | 0 | 0 | 0 | 0 | 0 | 0 | 0 | 0 | 0
[34 empty] | 0 | 0 | 0 | 0 | 0 | 0 | 0 | 0 | 0 | 0 | 0 | 0 | 0 | 0 | 0 | 0 | 0 | 0 | 0 | 0 | 0 | 0 | 0 | 0 |  | 0 | 0 | 0 | 0 | 0 | 0 | 0 | 0 | 0 | 0 | 0 | 0 | 0 | 0 | 0 | 0 | 0 | 0 | 0 | 0 | 0 | 0 | 0 | 0 | 0 | 0 | 0 | 0
[34 empty] | 0 | 0 | 0 | 0 | 0 | 0 | 0 | 0 | 0 | 0 | 0 | 0 | 0 | 0 | 0 | 0 | 0 | 0 | 0 | 0 | 0 | 0 | 0 | 0 |  | 0 | 0 | 0 | 0 | 0 | 0 | 0 | 0 | 0 | 0 | 0 | 0 | 0 | 0 | 0 | 0 | 0 | 0 | 0 | 0 | 0 | 0 | 0 | 0 | 0 | 0 | 0 | 0
[34 empty] | 0 | 0 | 0 | 0 | 0 | 0 | 0 | 0 | 0 | 0 | 0 | 0 | 0 | 0 | 0 | 0 | 0 | 0 | 0 | 0 | 0 | 0 | 0 | 0 |  | 0 | 0 | 0 | 0 | 0 | 0 | 0 | 0 | 0 | 0 | 0 | 0 | 0 | 0 | 0 | 0 | 0 | 0 | 0 | 0 | 0 | 0 | 0 | 0 | 0 | 0 | 0 | 0
[34 empty] | 0 | 0 | 0 | 0 | 0 | 0 | 0 | 0 | 0 | 0 | 0 | 0 | 0 | 0 | 0 | 0 | 0 | 0 | 0 | 0 | 0 | 0 | 0 | 0 |  | 0 | 0 | 0 | 0 | 0 | 0 | 0 | 0 | 0 | 0 | 0 | 0 | 0 | 0 | 0 | 0 | 0 | 0 | 0 | 0 | 0 | 0 | 0 | 0 | 0 | 0 | 0 | 0
[34 empty] | 0 | 0 | 0 | 0 | 0 | 0 | 0 | 0 | 0 | 0 | 0 | 0 | 0 | 0 | 0 | 0 | 0 | 0 | 0 | 0 | 0 | 0 | 0 | 0 |  | 0 | 0 | 0 | 0 | 0 | 0 | 0 | 0 | 0 | 0 | 0 | 0 | 0 | 0 | 0 | 0 | 0 | 0 | 0 | 0 | 0 | 0 | 0 | 0 | 0 | 0 | 0 | 0
[34 empty] | 0 | 0 | 0 | 0 | 0 | 0 | 0 | 0 | 0 | 0 | 0 | 0 | 0 | 0 | 0 | 0 | 0 | 0 | 0 | 0 | 0 | 0 | 0 | 0 |  | 0 | 0 | 0 | 0 | 0 | 0 | 0 | 0 | 0 | 0 | 0 | 0 | 0 | 0 | 0 | 0 | 0 | 0 | 0 | 0 | 0 | 0 | 0 | 0 | 0 | 0 | 0 | 0
[34 empty] | 0 | 0 | 0 | 0 | 0 | 0 | 0 | 0 | 0 | 0 | 0 | 0 | 0 | 0 | 0 | 0 | 0 | 0 | 0 | 0 | 0 | 0 | 0 | 0 |  | 0 | 0 | 0 | 0 | 0 | 0 | 0 | 0 | 0 | 0 | 0 | 0 | 0 | 0 | 0 | 0 | 0 | 0 | 0 | 0 | 0 | 0 | 0 | 0 | 0 | 0 | 0 | 0
[34 empty] | 0 | 0 | 0 | 0 | 0 | 0 | 0 | 0 | 0 | 0 | 0 | 0 | 0 | 0 | 0 | 0 | 0 | 0 | 0 | 0 | 0 | 0 | 0 | 0 |  | 0 | 0 | 0 | 0 | 0 | 0 | 0 | 0 | 0 | 0 | 0 | 0 | 0 | 0 | 0 | 0 | 0 | 0 | 0 | 0 | 0 | 0 | 0 | 0 | 0 | 0 | 0 | 0
[34 empty] | 0 | 0 | 0 | 0 | 0 | 0 | 0 | 0 | 0 | 0 | 0 | 0 | 0 | 0 | 0 | 0 | 0 | 0 | 0 | 0 | 0 | 0 | 0 | 0 |  | 0 | 0 | 0 | 0 | 0 | 0 | 0 | 0 | 0 | 0 | 0 | 0 | 0 | 0 | 0 | 0 | 0 | 0 | 0 | 0 | 0 | 0 | 0 | 0 | 0 | 0 | 0 | 0
[34 empty] | 0 | 0 | 0 | 0 | 0 | 0 | 0 | 0 | 0 | 0 | 0 | 0 | 0 | 0 | 0 | 0 | 0 | 0 | 0 | 0 | 0 | 0 | 0 | 0 |  | 0 | 0 | 0 | 0 | 0 | 0 | 0 | 0 | 0 | 0 | 0 | 0 | 0 | 0 | 0 | 0 | 0 | 0 | 0 | 0 | 0 | 0 | 0 | 0 | 0 | 0 | 0 | 0
[34 empty] | 0 | 0 | 0 | 0 | 0 | 0 | 0 | 0 | 0 | 0 | 0 | 0 | 0 | 0 | 0 | 0 | 0 | 0 | 0 | 0 | 0 | 0 | 0 | 0 |  | 0 | 0 | 0 | 0 | 0 | 0 | 0 | 0 | 0 | 0 | 0 | 0 | 0 | 0 | 0 | 0 | 0 | 0 | 0 | 0 | 0 | 0 | 0 | 0 | 0 | 0 | 0 | 0
[34 empty] | 0 | 0 | 0 | 0 | 0 | 0 | 0 | 0 | 0 | 0 | 0 | 0 | 0 | 0 | 0 | 0 | 0 | 0 | 0 | 0 | 0 | 0 | 0 | 0 |  | 0 | 0 | 0 | 0 | 0 | 0 | 0 | 0 | 0 | 0 | 0 | 0 | 0 | 0 | 0 | 0 | 0 | 0 | 0 | 0 | 0 | 0 | 0 | 0 | 0 | 0 | 0 | 0
[34 empty] | 0 | 0 | 0 | 0 | 0 | 0 | 0 | 0 | 0 | 0 | 0 | 0 | 0 | 0 | 0 | 0 | 0 | 0 | 0 | 0 | 0 | 0 | 0 | 0 |  | 0 | 0 | 0 | 0 | 0 | 0 | 0 | 0 | 0 | 0 | 0 | 0 | 0 | 0 | 0 | 0 | 0 | 0 | 0 | 0 | 0 | 0 | 0 | 0 | 0 | 0 | 0 | 0
[34 empty] | 0 | 0 | 0 | 0 | 0 | 0 | 0 | 0 | 0 | 0 | 0 | 0 | 0 | 0 | 0 | 0 | 0 | 0 | 0 | 0 | 0 | 0 | 0 | 0 |  | 0 | 0 | 0 | 0 | 0 | 0 | 0 | 0 | 0 | 0 | 0 | 0 | 0 | 0 | 0 | 0 | 0 | 0 | 0 | 0 | 0 | 0 | 0 | 0 | 0 | 0 | 0 | 0
[34 empty] | 0 | 0 | 0 | 0 | 0 | 0 | 0 | 0 | 0 | 0 | 0 | 0 | 0 | 0 | 0 | 0 | 0 | 0 | 0 | 0 | 0 | 0 | 0 | 0 |  | 0 | 0 | 0 | 0 | 0 | 0 | 0 | 0 | 0 | 0 | 0 | 0 | 0 | 0 | 0 | 0 | 0 | 0 | 0 | 0 | 0 | 0 | 0 | 0 | 0 | 0 | 0 | 0
[34 empty] | 0 | 0 | 0 | 0 | 0 | 0 | 0 | 0 | 0 | 0 | 0 | 0 | 0 | 0 | 0 | 0 | 0 | 0 | 0 | 0 | 0 | 0 | 0 | 0 |  | 0 | 0 | 0 | 0 | 0 | 0 | 0 | 0 | 0 | 0 | 0 | 0 | 0 | 0 | 0 | 0 | 0 | 0 | 0 | 0 | 0 | 0 | 0 | 0 | 0 | 0 | 0 | 0
[34 empty] | 0 | 0 | 0 | 0 | 0 | 0 | 0 | 0 | 0 | 0 | 0 | 0 | 0 | 0 | 0 | 0 | 0 | 0 | 0 | 0 | 0 | 0 | 0 | 0 |  | 0 | 0 | 0 | 0 | 0 | 0 | 0 | 0 | 0 | 0 | 0 | 0 | 0 | 0 | 0 | 0 | 0 | 0 | 0 | 0 | 0 | 0 | 0 | 0 | 0 | 0 | 0 | 0
[34 empty] | 0 | 0 | 0 | 0 | 0 | 0 | 0 | 0 | 0 | 0 | 0 | 0 | 0 | 0 | 0 | 0 | 0 | 0 | 0 | 0 | 0 | 0 | 0 | 0 |  | 0 | 0 | 0 | 0 | 0 | 0 | 0 | 0 | 0 | 0 | 0 | 0 | 0 | 0 | 0 | 0 | 0 | 0 | 0 | 0 | 0 | 0 | 0 | 0 | 0 | 0 | 0 | 0
[34 empty] | 0 | 0 | 0 | 0 | 0 | 0 | 0 | 0 | 0 | 0 | 0 | 0 | 0 | 0 | 0 | 0 | 0 | 0 | 0 | 0 | 0 | 0 | 0 | 0 |  | 0 | 0 | 0 | 0 | 0 | 0 | 0 | 0 | 0 | 0 | 0 | 0 | 0 | 0 | 0 | 0 | 0 | 0 | 0 | 0 | 0 | 0 | 0 | 0 | 0 | 0 | 0 | 0
[34 empty] | 0 | 0 | 0 | 0 | 0 | 0 | 0 | 0 | 0 | 0 | 0 | 0 | 0 | 0 | 0 | 0 | 0 | 0 | 0 | 0 | 0 | 0 | 0 | 0 |  | 0 | 0 | 0 | 0 | 0 | 0 | 0 | 0 | 0 | 0 | 0 | 0 | 0 | 0 | 0 | 0 | 0 | 0 | 0 | 0 | 0 | 0 | 0 | 0 | 0 | 0 | 0 | 0
[34 empty] | 0 | 0 | 0 | 0 | 0 | 0 | 0 | 0 | 0 | 0 | 0 | 0 | 0 | 0 | 0 | 0 | 0 | 0 | 0 | 0 | 0 | 0 | 0 | 0 |  | 0 | 0 | 0 | 0 | 0 | 0 | 0 | 0 | 0 | 0 | 0 | 0 | 0 | 0 | 0 | 0 | 0 | 0 | 0 | 0 | 0 | 0 | 0 | 0 | 0 | 0 | 0 | 0
[34 empty] | 0 | 0 | 0 | 0 | 0 | 0 | 0 | 0 | 0 | 0 | 0 | 0 | 0 | 0 | 0 | 0 | 0 | 0 | 0 | 0 | 0 | 0 | 0 | 0 |  | 0 | 0 | 0 | 0 | 0 | 0 | 0 | 0 | 0 | 0 | 0 | 0 | 0 | 0 | 0 | 0 | 0 | 0 | 0 | 0 | 0 | 0 | 0 | 0 | 0 | 0 | 0 | 0
[34 empty] | 0 | 0 | 0 | 0 | 0 | 0 | 0 | 0 | 0 | 0 | 0 | 0 | 0 | 0 | 0 | 0 | 0 | 0 | 0 | 0 | 0 | 0 | 0 | 0 |  | 0 | 0 | 0 | 0 | 0 | 0 | 0 | 0 | 0 | 0 | 0 | 0 | 0 | 0 | 0 | 0 | 0 | 0 | 0 | 0 | 0 | 0 | 0 | 0 | 0 | 0 | 0 | 0
[34 empty] | 0 | 0 | 0 | 0 | 0 | 0 | 0 | 0 | 0 | 0 | 0 | 0 | 0 | 0 | 0 | 0 | 0 | 0 | 0 | 0 | 0 | 0 | 0 | 0 |  | 0 | 0 | 0 | 0 | 0 | 0 | 0 | 0 | 0 | 0 | 0 | 0 | 0 | 0 | 0 | 0 | 0 | 0 | 0 | 0 | 0 | 0 | 0 | 0 | 0 | 0 | 0 | 0
[34 empty] | 0 | 0 | 0 | 0 | 0 | 0 | 0 | 0 | 0 | 0 | 0 | 0 | 0 | 0 | 0 | 0 | 0 | 0 | 0 | 0 | 0 | 0 | 0 | 0 |  | 0 | 0 | 0 | 0 | 0 | 0 | 0 | 0 | 0 | 0 | 0 | 0 | 0 | 0 | 0 | 0 | 0 | 0 | 0 | 0 | 0 | 0 | 0 | 0 | 0 | 0 | 0 | 0
[34 empty] | 0 | 0 | 0 | 0 | 0 | 0 | 0 | 0 | 0 | 0 | 0 | 0 | 0 | 0 | 0 | 0 | 0 | 0 | 0 | 0 | 0 | 0 | 0 | 0 |  | 0 | 0 | 0 | 0 | 0 | 0 | 0 | 0 | 0 | 0 | 0 | 0 | 0 | 0 | 0 | 0 | 0 | 0 | 0 | 0 | 0 | 0 | 0 | 0 | 0 | 0 | 0 | 0
[34 empty] | 0 | 0 | 0 | 0 | 0 | 0 | 0 | 0 | 0 | 0 | 0 | 0 | 0 | 0 | 0 | 0 | 0 | 0 | 0 | 0 | 0 | 0 | 0 | 0 |  | 0 | 0 | 0 | 0 | 0 | 0 | 0 | 0 | 0 | 0 | 0 | 0 | 0 | 0 | 0 | 0 | 0 | 0 | 0 | 0 | 0 | 0 | 0 | 0 | 0 | 0 | 0 | 0
[34 empty] | 0 | 0 | 0 | 0 | 0 | 0 | 0 | 0 | 0 | 0 | 0 | 0 | 0 | 0 | 0 | 0 | 0 | 0 | 0 | 0 | 0 | 0 | 0 | 0 |  | 0 | 0 | 0 | 0 | 0 | 0 | 0 | 0 | 0 | 0 | 0 | 0 | 0 | 0 | 0 | 0 | 0 | 0 | 0 | 0 | 0 | 0 | 0 | 0 | 0 | 0 | 0 | 0
[34 empty] | 0 | 0 | 0 | 0 | 0 | 0 | 0 | 0 | 0 | 0 | 0 | 0 | 0 | 0 | 0 | 0 | 0 | 0 | 0 | 0 | 0 | 0 | 0 | 0 |  | 0 | 0 | 0 | 0 | 0 | 0 | 0 | 0 | 0 | 0 | 0 | 0 | 0 | 0 | 0 | 0 | 0 | 0 | 0 | 0 | 0 | 0 | 0 | 0 | 0 | 0 | 0 | 0
[34 empty] | 0 | 0 | 0 | 0 | 0 | 0 | 0 | 0 | 0 | 0 | 0 | 0 | 0 | 0 | 0 | 0 | 0 | 0 | 0 | 0 | 0 | 0 | 0 | 0 |  | 0 | 0 | 0 | 0 | 0 | 0 | 0 | 0 | 0 | 0 | 0 | 0 | 0 | 0 | 0 | 0 | 0 | 0 | 0 | 0 | 0 | 0 | 0 | 0 | 0 | 0 | 0 | 0
[34 empty] | 0 | 0 | 0 | 0 | 0 | 0 | 0 | 0 | 0 | 0 | 0 | 0 | 0 | 0 | 0 | 0 | 0 | 0 | 0 | 0 | 0 | 0 | 0 | 0 |  | 0 | 0 | 0 | 0 | 0 | 0 | 0 | 0 | 0 | 0 | 0 | 0 | 0 | 0 | 0 | 0 | 0 | 0 | 0 | 0 | 0 | 0 | 0 | 0 | 0 | 0 | 0 | 0
[34 empty] | 0 | 0 | 0 | 0 | 0 | 0 | 0 | 0 | 0 | 0 | 0 | 0 | 0 | 0 | 0 | 0 | 0 | 0 | 0 | 0 | 0 | 0 | 0 | 0 |  | 0 | 0 | 0 | 0 | 0 | 0 | 0 | 0 | 0 | 0 | 0 | 0 | 0 | 0 | 0 | 0 | 0 | 0 | 0 | 0 | 0 | 0 | 0 | 0 | 0 | 0 | 0 | 0
[34 empty] | 0 | 0 | 0 | 0 | 0 | 0 | 0 | 0 | 0 | 0 | 0 | 0 | 0 | 0 | 0 | 0 | 0 | 0 | 0 | 0 | 0 | 0 | 0 | 0 |  | 0 | 0 | 0 | 0 | 0 | 0 | 0 | 0 | 0 | 0 | 0 | 0 | 0 | 0 | 0 | 0 | 0 | 0 | 0 | 0 | 0 | 0 | 0 | 0 | 0 | 0 | 0 | 0
[34 empty] | 0 | 0 | 0 | 0 | 0 | 0 | 0 | 0 | 0 | 0 | 0 | 0 | 0 | 0 | 0 | 0 | 0 | 0 | 0 | 0 | 0 | 0 | 0 | 0 |  | 0 | 0 | 0 | 0 | 0 | 0 | 0 | 0 | 0 | 0 | 0 | 0 | 0 | 0 | 0 | 0 | 0 | 0 | 0 | 0 | 0 | 0 | 0 | 0 | 0 | 0 | 0 | 0
[34 empty] | 0 | 0 | 0 | 0 | 0 | 0 | 0 | 0 | 0 | 0 | 0 | 0 | 0 | 0 | 0 | 0 | 0 | 0 | 0 | 0 | 0 | 0 | 0 | 0 |  | 0 | 0 | 0 | 0 | 0 | 0 | 0 | 0 | 0 | 0 | 0 | 0 | 0 | 0 | 0 | 0 | 0 | 0 | 0 | 0 | 0 | 0 | 0 | 0 | 0 | 0 | 0 | 0
[34 empty] | 0 | 0 | 0 | 0 | 0 | 0 | 0 | 0 | 0 | 0 | 0 | 0 | 0 | 0 | 0 | 0 | 0 | 0 | 0 | 0 | 0 | 0 | 0 | 0 |  | 0 | 0 | 0 | 0 | 0 | 0 | 0 | 0 | 0 | 0 | 0 | 0 | 0 | 0 | 0 | 0 | 0 | 0 | 0 | 0 | 0 | 0 | 0 | 0 | 0 | 0 | 0 | 0
[34 empty] | 0 | 0 | 0 | 0 | 0 | 0 | 0 | 0 | 0 | 0 | 0 | 0 | 0 | 0 | 0 | 0 | 0 | 0 | 0 | 0 | 0 | 0 | 0 | 0 |  | 0 | 0 | 0 | 0 | 0 | 0 | 0 | 0 | 0 | 0 | 0 | 0 | 0 | 0 | 0 | 0 | 0 | 0 | 0 | 0 | 0 | 0 | 0 | 0 | 0 | 0 | 0 | 0
[34 empty] | 0 | 0 | 0 | 0 | 0 | 0 | 0 | 0 | 0 | 0 | 0 | 0 | 0 | 0 | 0 | 0 | 0 | 0 | 0 | 0 | 0 | 0 | 0 | 0 |  | 0 | 0 | 0 | 0 | 0 | 0 | 0 | 0 | 0 | 0 | 0 | 0 | 0 | 0 | 0 | 0 | 0 | 0 | 0 | 0 | 0 | 0 | 0 | 0 | 0 | 0 | 0 | 0
[34 empty] | 0 | 0 | 0 | 0 | 0 | 0 | 0 | 0 | 0 | 0 | 0 | 0 | 0 | 0 | 0 | 0 | 0 | 0 | 0 | 0 | 0 | 0 | 0 | 0 |  | 0 | 0 | 0 | 0 | 0 | 0 | 0 | 0 | 0 | 0 | 0 | 0 | 0 | 0 | 0 | 0 | 0 | 0 | 0 | 0 | 0 | 0 | 0 | 0 | 0 | 0 | 0 | 0
[34 empty] | 0 | 0 | 0 | 0 | 0 | 0 | 0 | 0 | 0 | 0 | 0 | 0 | 0 | 0 | 0 | 0 | 0 | 0 | 0 | 0 | 0 | 0 | 0 | 0 |  | 0 | 0 | 0 | 0 | 0 | 0 | 0 | 0 | 0 | 0 | 0 | 0 | 0 | 0 | 0 | 0 | 0 | 0 | 0 | 0 | 0 | 0 | 0 | 0 | 0 | 0 | 0 | 0
[34 empty] | 0 | 0 | 0 | 0 | 0 | 0 | 0 | 0 | 0 | 0 | 0 | 0 | 0 | 0 | 0 | 0 | 0 | 0 | 0 | 0 | 0 | 0 | 0 | 0 |  | 0 | 0 | 0 | 0 | 0 | 0 | 0 | 0 | 0 | 0 | 0 | 0 | 0 | 0 | 0 | 0 | 0 | 0 | 0 | 0 | 0 | 0 | 0 | 0 | 0 | 0 | 0 | 0
[34 empty] | 0 | 0 | 0 | 0 | 0 | 0 | 0 | 0 | 0 | 0 | 0 | 0 | 0 | 0 | 0 | 0 | 0 | 0 | 0 | 0 | 0 | 0 | 0 | 0 |  | 0 | 0 | 0 | 0 | 0 | 0 | 0 | 0 | 0 | 0 | 0 | 0 | 0 | 0 | 0 | 0 | 0 | 0 | 0 | 0 | 0 | 0 | 0 | 0 | 0 | 0 | 0 | 0
[34 empty] | 0 | 0 | 0 | 0 | 0 | 0 | 0 | 0 | 0 | 0 | 0 | 0 | 0 | 0 | 0 | 0 | 0 | 0 | 0 | 0 | 0 | 0 | 0 | 0 |  | 0 | 0 | 0 | 0 | 0 | 0 | 0 | 0 | 0 | 0 | 0 | 0 | 0 | 0 | 0 | 0 | 0 | 0 | 0 | 0 | 0 | 0 | 0 | 0 | 0 | 0 | 0 | 0
[34 empty] | 0 | 0 | 0 | 0 | 0 | 0 | 0 | 0 | 0 | 0 | 0 | 0 | 0 | 0 | 0 | 0 | 0 | 0 | 0 | 0 | 0 | 0 | 0 | 0 |  | 0 | 0 | 0 | 0 | 0 | 0 | 0 | 0 | 0 | 0 | 0 | 0 | 0 | 0 | 0 | 0 | 0 | 0 | 0 | 0 | 0 | 0 | 0 | 0 | 0 | 0 | 0 | 0
[34 empty] | 0 | 0 | 0 | 0 | 0 | 0 | 0 | 0 | 0 | 0 | 0 | 0 | 0 | 0 | 0 | 0 | 0 | 0 | 0 | 0 | 0 | 0 | 0 | 0 |  | 0 | 0 | 0 | 0 | 0 | 0 | 0 | 0 | 0 | 0 | 0 | 0 | 0 | 0 | 0 | 0 | 0 | 0 | 0 | 0 | 0 | 0 | 0 | 0 | 0 | 0 | 0 | 0
[34 empty] | 0 | 0 | 0 | 0 | 0 | 0 | 0 | 0 | 0 | 0 | 0 | 0 | 0 | 0 | 0 | 0 | 0 | 0 | 0 | 0 | 0 | 0 | 0 | 0 |  | 0 | 0 | 0 | 0 | 0 | 0 | 0 | 0 | 0 | 0 | 0 | 0 | 0 | 0 | 0 | 0 | 0 | 0 | 0 | 0 | 0 | 0 | 0 | 0 | 0 | 0 | 0 | 0
[34 empty] | 0 | 0 | 0 | 0 | 0 | 0 | 0 | 0 | 0 | 0 | 0 | 0 | 0 | 0 | 0 | 0 | 0 | 0 | 0 | 0 | 0 | 0 | 0 | 0 |  | 0 | 0 | 0 | 0 | 0 | 0 | 0 | 0 | 0 | 0 | 0 | 0 | 0 | 0 | 0 | 0 | 0 | 0 | 0 | 0 | 0 | 0 | 0 | 0 | 0 | 0 | 0 | 0
[34 empty] | 0 | 0 | 0 | 0 | 0 | 0 | 0 | 0 | 0 | 0 | 0 | 0 | 0 | 0 | 0 | 0 | 0 | 0 | 0 | 0 | 0 | 0 | 0 | 0 |  | 0 | 0 | 0 | 0 | 0 | 0 | 0 | 0 | 0 | 0 | 0 | 0 | 0 | 0 | 0 | 0 | 0 | 0 | 0 | 0 | 0 | 0 | 0 | 0 | 0 | 0 | 0 | 0
[34 empty] | 0 | 0 | 0 | 0 | 0 | 0 | 0 | 0 | 0 | 0 | 0 | 0 | 0 | 0 | 0 | 0 | 0 | 0 | 0 | 0 | 0 | 0 | 0 | 0 |  | 0 | 0 | 0 | 0 | 0 | 0 | 0 | 0 | 0 | 0 | 0 | 0 | 0 | 0 | 0 | 0 | 0 | 0 | 0 | 0 | 0 | 0 | 0 | 0 | 0 | 0 | 0 | 0
[34 empty] | 0 | 0 | 0 | 0 | 0 | 0 | 0 | 0 | 0 | 0 | 0 | 0 | 0 | 0 | 0 | 0 | 0 | 0 | 0 | 0 | 0 | 0 | 0 | 0 |  | 0 | 0 | 0 | 0 | 0 | 0 | 0 | 0 | 0 | 0 | 0 | 0 | 0 | 0 | 0 | 0 | 0 | 0 | 0 | 0 | 0 | 0 | 0 | 0 | 0 | 0 | 0 | 0
[34 empty] | 0 | 0 | 0 | 0 | 0 | 0 | 0 | 0 | 0 | 0 | 0 | 0 | 0 | 0 | 0 | 0 | 0 | 0 | 0 | 0 | 0 | 0 | 0 | 0 |  | 0 | 0 | 0 | 0 | 0 | 0 | 0 | 0 | 0 | 0 | 0 | 0 | 0 | 0 | 0 | 0 | 0 | 0 | 0 | 0 | 0 | 0 | 0 | 0 | 0 | 0 | 0 | 0
[34 empty] | 0 | 0 | 0 | 0 | 0 | 0 | 0 | 0 | 0 | 0 | 0 | 0 | 0 | 0 | 0 | 0 | 0 | 0 | 0 | 0 | 0 | 0 | 0 | 0 |  | 0 | 0 | 0 | 0 | 0 | 0 | 0 | 0 | 0 | 0 | 0 | 0 | 0 | 0 | 0 | 0 | 0 | 0 | 0 | 0 | 0 | 0 | 0 | 0 | 0 | 0 | 0 | 0
[34 empty] | 0 | 0 | 0 | 0 | 0 | 0 | 0 | 0 | 0 | 0 | 0 | 0 | 0 | 0 | 0 | 0 | 0 | 0 | 0 | 0 | 0 | 0 | 0 | 0 |  | 0 | 0 | 0 | 0 | 0 | 0 | 0 | 0 | 0 | 0 | 0 | 0 | 0 | 0 | 0 | 0 | 0 | 0 | 0 | 0 | 0 | 0 | 0 | 0 | 0 | 0 | 0 | 0
[34 empty] | 0 | 0 | 0 | 0 | 0 | 0 | 0 | 0 | 0 | 0 | 0 | 0 | 0 | 0 | 0 | 0 | 0 | 0 | 0 | 0 | 0 | 0 | 0 | 0 |  | 0 | 0 | 0 | 0 | 0 | 0 | 0 | 0 | 0 | 0 | 0 | 0 | 0 | 0 | 0 | 0 | 0 | 0 | 0 | 0 | 0 | 0 | 0 | 0 | 0 | 0 | 0 | 0
[34 empty] | 0 | 0 | 0 | 0 | 0 | 0 | 0 | 0 | 0 | 0 | 0 | 0 | 0 | 0 | 0 | 0 | 0 | 0 | 0 | 0 | 0 | 0 | 0 | 0 |  | 0 | 0 | 0 | 0 | 0 | 0 | 0 | 0 | 0 | 0 | 0 | 0 | 0 | 0 | 0 | 0 | 0 | 0 | 0 | 0 | 0 | 0 | 0 | 0 | 0 | 0 | 0 | 0
[34 empty] | 0 | 0 | 0 | 0 | 0 | 0 | 0 | 0 | 0 | 0 | 0 | 0 | 0 | 0 | 0 | 0 | 0 | 0 | 0 | 0 | 0 | 0 | 0 | 0 |  | 0 | 0 | 0 | 0 | 0 | 0 | 0 | 0 | 0 | 0 | 0 | 0 | 0 | 0 | 0 | 0 | 0 | 0 | 0 | 0 | 0 | 0 | 0 | 0 | 0 | 0 | 0 | 0
[34 empty] | 0 | 0 | 0 | 0 | 0 | 0 | 0 | 0 | 0 | 0 | 0 | 0 | 0 | 0 | 0 | 0 | 0 | 0 | 0 | 0 | 0 | 0 | 0 | 0 |  | 0 | 0 | 0 | 0 | 0 | 0 | 0 | 0 | 0 | 0 | 0 | 0 | 0 | 0 | 0 | 0 | 0 | 0 | 0 | 0 | 0 | 0 | 0 | 0 | 0 | 0 | 0 | 0
[34 empty] | 0 | 0 | 0 | 0 | 0 | 0 | 0 | 0 | 0 | 0 | 0 | 0 | 0 | 0 | 0 | 0 | 0 | 0 | 0 | 0 | 0 | 0 | 0 | 0 |  | 0 | 0 | 0 | 0 | 0 | 0 | 0 | 0 | 0 | 0 | 0 | 0 | 0 | 0 | 0 | 0 | 0 | 0 | 0 | 0 | 0 | 0 | 0 | 0 | 0 | 0 | 0 | 0
[34 empty] | 0 | 0 | 0 | 0 | 0 | 0 | 0 | 0 | 0 | 0 | 0 | 0 | 0 | 0 | 0 | 0 | 0 | 0 | 0 | 0 | 0 | 0 | 0 | 0 |  | 0 | 0 | 0 | 0 | 0 | 0 | 0 | 0 | 0 | 0 | 0 | 0 | 0 | 0 | 0 | 0 | 0 | 0 | 0 | 0 | 0 | 0 | 0 | 0 | 0 | 0 | 0 | 0
[34 empty] | 0 | 0 | 0 | 0 | 0 | 0 | 0 | 0 | 0 | 0 | 0 | 0 | 0 | 0 | 0 | 0 | 0 | 0 | 0 | 0 | 0 | 0 | 0 | 0 |  | 0 | 0 | 0 | 0 | 0 | 0 | 0 | 0 | 0 | 0 | 0 | 0 | 0 | 0 | 0 | 0 | 0 | 0 | 0 | 0 | 0 | 0 | 0 | 0 | 0 | 0 | 0 | 0
[34 empty] | 0 | 0 | 0 | 0 | 0 | 0 | 0 | 0 | 0 | 0 | 0 | 0 | 0 | 0 | 0 | 0 | 0 | 0 | 0 | 0 | 0 | 0 | 0 | 0 |  | 0 | 0 | 0 | 0 | 0 | 0 | 0 | 0 | 0 | 0 | 0 | 0 | 0 | 0 | 0 | 0 | 0 | 0 | 0 | 0 | 0 | 0 | 0 | 0 | 0 | 0 | 0 | 0
[34 empty] | 0 | 0 | 0 | 0 | 0 | 0 | 0 | 0 | 0 | 0 | 0 | 0 | 0 | 0 | 0 | 0 | 0 | 0 | 0 | 0 | 0 | 0 | 0 | 0 |  | 0 | 0 | 0 | 0 | 0 | 0 | 0 | 0 | 0 | 0 | 0 | 0 | 0 | 0 | 0 | 0 | 0 | 0 | 0 | 0 | 0 | 0 | 0 | 0 | 0 | 0 | 0 | 0
[34 empty] | 0 | 0 | 0 | 0 | 0 | 0 | 0 | 0 | 0 | 0 | 0 | 0 | 0 | 0 | 0 | 0 | 0 | 0 | 0 | 0 | 0 | 0 | 0 | 0 |  | 0 | 0 | 0 | 0 | 0 | 0 | 0 | 0 | 0 | 0 | 0 | 0 | 0 | 0 | 0 | 0 | 0 | 0 | 0 | 0 | 0 | 0 | 0 | 0 | 0 | 0 | 0 | 0
[34 empty] | 1e-05 | 1e-05 | 1e-05 | 1e-05 | 1e-05 | 1e-05 | 1e-05 | 1e-05 | 1e-05 | 1e-05 | 1e-05 | 1e-05 | 1e-05 | 1e-05 | 1e-05 | 1e-05 | 1e-05 | 1e-05 | 1e-05 | 1e-05 | 1e-05 | 1e-05 | 1e-05 | 1e-05 | [5 empty] | 1e-05 | 1e-05 | 1e-05 | 1e-05 | 1e-05 | 1e-05 | 1e-05 | 1e-05 | 1e-05 | 1e-05 | 1e-05 | 1e-05 | 1e-05 | 1e-05 | 1e-05 | 1e-05 | 1e-05 | 1e-05 | 1e-05 | 1e-05 | 1e-05 | 1e-05 | 1e-05 | 1e-05
TRECHO À SER |  |  | CÁLCULO DO VOLUME DE ESCAVAÇÃO DAS VALAS | [10 empty] | CAIXA DE CAPTAÇÃO COM BOCA |  | LIGAÇÃO ENTRE CAIXAS |  | OUTROS SERVIÇOS |  |  |  | CÁLCULO DA |  | ESCORAMENTO | [6 empty] | 47 | 15 | 5 | 51 | 11 | 0 | 0 | 0 | 0 | 0 | 0 | [21 empty] | 27 | 4 | 1e-05 | 1e-05 | 1e-05 | 1e-05 | 1e-05 | 1e-05 | 10 | 4 | 1e-05 | 1e-05 | 1e-05 | 1e-05 | 1e-05 | 1e-05 | 14 | 3 | 1e-05 | 1e-05 | 1e-05 | 1e-05 | 1e-05 | 1e-05
CALCULADO |  |  | PROFUNDIDADE |  |  | QUANTI- DADE |  | LARGURA | LASTRO DE | LASTRO DE | VOLUME DE |  |  | DE LOBO COM GRELHA DE FERRO |  | DE CAPTAÇÃO COM TUBOS |  | E OBSERVAÇÃO |  |  |  | ESCAVAÇÃO |  | LATERAL DE
(montante) | (jusante) | (diametro) | (montante) | (jusante) | (média) |  |  |  | BRITA | CONCRETO | ESCAVAÇÃO |  |  | OU CONCRETO (ESPECIFICAR) |  | DE D = Ø 0,40 M |  | NATUREZA DO SERVIÇO |  | VOLUME |  | COMPLEMENTAR |  | VALAS
estaca | estaca | D (m) | (m) | (m) | (m) | (ud) |  | (m) | (m3) | (m3) | (m3) |  |  | SIMPLES | DUPLA | SIMPLES | ARMADO | E ESPECIFICAÇÃO |  | QUANT. | UND. | (m3) |  | (m2)
ESCAVAÇÃO CX E PV´S |  | 0.4 |  |  | 1.5819 | 51 |  | 0.8 | 5.865 |  | 6.4724
ESCAVAÇÃO CX E PV´S |  | 0.6 |  |  | 1.5556 | 11 |  | 0.9 | 1.375 |  | 2.257
ESCAVAÇÃO CX E PV´S |  | 0.8 |  |  | 1e-05 | 0 |  | 1.2 | 0 |  | 1.2e-05
ESCAVAÇÃO CX E PV´S |  | 1 |  |  | 1e-05 | 0 |  | 1.4 | 0 |  | 1.68e-05
ESCAVAÇÃO CX E PV´S |  | 1.2 |  |  | 1e-05 | 0 |  | 1.6 | 0 |  | 2.24e-05
ESCAVAÇÃO CX E PV´S |  | 1.5 |  |  | 1e-05 | 0 |  | 1.9 | 0 |  | 3.23e-05
ESCAVAÇÃO CX E PV´S |  | 1.8 |  |  | 1e-05 | 0 |  | 2.2 | 0 |  | 4.4e-05
ESCAVAÇÃO CX E PV´S |  | 2 |  |  | 1e-05 | 0 |  | 2.4 | 0 |  | 5.28e-05
RESUMO PARCIAL DOS QUANTITATIVOS | [8 empty] | 209.8913 | 0 | 3835.2039 |  |  | 108 | 0 | 0 | 469 |  |  |  |  | 932.658 |  | 0
202.6513
RESUMO DOS QUANTITATIVOS: |  |  | LASTRO BRITA |  | 209.8913 | DIÂMETRO / SEÇÃO |  |  | Ø 0,40 m | Ø 0,60 m | Ø 0,80 m |  |  | Ø 1,00 m | Ø 1,20 m |  | Ø 1,50 m |  | Ø 1,80 m |  | Ø 2,00 m |  |  | TOTAL
ESCAVAÇÃO MANUAL |  | 1.4 | LASTRO CONCRETO |  | 0 | TUBO [ S ] / [ PA-1 ] | [17 empty] | 0
ESCAVAÇÃO MEC. |  | 4767.8619 | CAIXA DE CAPTAÇÃO |  |  | TUBO [ A ] / [ PA-2 ] |  |  | 2023.968 | 290 | 1e-05 |  |  | 1e-05 | 1e-05 |  | 1e-05 |  | 1e-05 |  | 1e-05 |  |  | 2313.9681
REMOÇÃO |  |  | SIMPLES |  | 108 | CX COLET DE SARJETA | [17 empty] | 0
REATERRO MANUAL |  |  | DUPLA |  | 0 | CAIXA DE LIGAÇÃO |  |  | 27 | 4 | 1e-05 |  |  | 1e-05 | 1e-05 |  | 1e-05 |  | 1e-05 |  | 1e-05 |  |  | 31.0001
REATERRO MEC. |  | 4244.1487 | ESGOT. CONT. D'AGUA |  | 0 | CAIXA DE QUEDA |  |  | 10 | 4 | 1e-05 |  |  | 1e-05 | 1e-05 |  | 1e-05 |  | 1e-05 |  | 1e-05 |  |  | 14.0001
CORTE PAV ASFALTO |  |  | RECUPERAÇÃO PAV. |  | 0 | POÇO DE VISITA |  |  | 14 | 3 | 1e-05 |  |  | 1e-05 | 1e-05 |  | 1e-05 |  | 1e-05 |  | 1e-05 |  |  | 17.0001
ESC. MAT. DURO |  |  | ESCORAMENTO EST. |  | 0 | ABA PARA TUBO |  |  | 2 | 3 | [13 empty] | 5
VOLUME DOS TUBOS: | [8 empty] | 254.3393 | 36.4425 | 1.2566e-06 |  |  | 1.2566e-06 | 1.2566e-06 |  | 1.2566e-06 |  | 1.2566e-06 |  | 1.2566e-06 |  |  | 290.7818
VOLUME DAS CAIXAS E PV´s: | [8 empty] | 19.68 | 3.36 | 9.6e-06 |  |  | 9.6e-06 | 9.6e-06 |  | 9.6e-06 |  | 9.6e-06 |  | 9.6e-06 |  |  | 23.0401